## Hoja1
Mov | MovID | Estatus | FechaEmision | Articulo | Descripcion1 | Cantidad | AlmacenPartida | AlmacenDestino | Costo | Observaciones | CantidadPendiente | Proyecto
Orden Traspaso | 112359 | PENDIENTE | 2025-07-14 | 064-1032NO-AISLADO | MONITOR METALICO NO-AISLADO EN ZINC DE 3/4 | 18 | Almacen 1 | Almacen 25 | 3.0592 | PEDIDO 2903595 Sol. Luz Osorio | 0
Orden Traspaso | 112359 | PENDIENTE | 2025-07-14 | 064-12X | CONTRATUERCA METALICA EN ACERO GALVANIZADO DE 3/4 | 18 | Almacen 1 | Almacen 25 | 1.9448 | PEDIDO 2903595 Sol. Luz Osorio | 0
Orden Traspaso | 112359 | PENDIENTE | 2025-07-14 | 064-C-37CG | CAJA REGISTRO OVALADA CONDULET SERIE 7 C 1 NPT ALUMINIO LIBRE DE COBRE GRIS C/TAPA AC GAL Y EMPAQUE | 2 | Almacen 1 | Almacen 25 | 368.9564 | PEDIDO 2903595 Sol. Luz Osorio | 2
Orden Traspaso | 112359 | PENDIENTE | 2025-07-14 | 064-CHB2010PAZN | ABRAZADERA PARA UNICANAL TUBO RIGIDO DE ACERO ELECTROGALVANIZADO DE 1 PULG. | 35 | Almacen 1 | Almacen 25 | 8.3097 | PEDIDO 2903595 Sol. Luz Osorio | 0
Orden Traspaso | 112359 | PENDIENTE | 2025-07-14 | 064-CHICOA4 | COMPUESTO SELLANTE CHICO A4 (CONTENIDO 454GRS Y 28 GRS FIBRA) | 8 | Almacen 1 | Almacen 25 | 318.5549 | PEDIDO 2903595 Sol. Luz Osorio | 0
Orden Traspaso | 112359 | PENDIENTE | 2025-07-14 | 064-ECD15 | DRENE RESPIRADERO UNIVERSAL CAT. ECD-15 | 15 | Almacen 1 | Almacen 25 | 553.4288 | PEDIDO 2903595 Sol. Luz Osorio | 0
Orden Traspaso | 112359 | PENDIENTE | 2025-07-14 | 064-ELT-75 | CONECTOR RECTO LIQUID- TIGHT DE ZINC DE 3/4 | 6 | Almacen 1 | Almacen 25 | 23.16 | PEDIDO 2903595 Sol. Luz Osorio | 0
Orden Traspaso | 112359 | PENDIENTE | 2025-07-14 | 064-EYS-21 | SELLO EYS VERTICAL-HORIZONTAL HEMBRA 3/4 PLG. CAT.EYS-21 | 66 | Almacen 1 | Almacen 25 | 334.6955 | PEDIDO 2903595 Sol. Luz Osorio | 66
Orden Traspaso | 112359 | PENDIENTE | 2025-07-14 | 064-LL-27CG | CAJA REGISTRO OVALADA CONDULET SERIE 7 LL 3/4NPT ALUMINIO LIBRE DE COBRE GRIS C/TAPA AC GALV EMPAQUE | 13 | Almacen 1 | Almacen 25 | 228.9914 | PEDIDO 2903595 Sol. Luz Osorio | 0
Orden Traspaso | 112359 | PENDIENTE | 2025-07-14 | 064-LL-37CG | CAJA REGISTRO OVALADA CONDULET SERIE 7 LL 1 NPT ALUMINIO LIBRE DE COBRE GRIS C/TAPA AC GALV EMPAQUE | 12 | Almacen 1 | Almacen 25 | 368.9564 | PEDIDO 2903595 Sol. Luz Osorio | 0
Orden Traspaso | 112359 | PENDIENTE | 2025-07-14 | 064-RE21SA | REDUCCION BUSHING EN ALUMINIO 19MM(3/4 PULG) A 13MM (1/2 PULG) | 51 | Almacen 1 | Almacen 25 | 49.0688 | PEDIDO 2903595 Sol. Luz Osorio | 46
Orden Traspaso | 112359 | PENDIENTE | 2025-07-14 | 064-RE31SA | REDUCCION BUSHING EN ALUMINIO 25MM(1 PULG) A 13MM (1/2 PULG) | 5 | Almacen 1 | Almacen 25 | 75.335 | PEDIDO 2903595 Sol. Luz Osorio | 0
Orden Traspaso | 112359 | PENDIENTE | 2025-07-14 | 064-RE32SA | REDUCCION BUSHING EN ALUMINIO 25MM(1 PULG) A 19MM (3/4 PULG) | 18 | Almacen 1 | Almacen 25 | 102.3861 | PEDIDO 2903595 Sol. Luz Osorio | 0
Orden Traspaso | 112359 | PENDIENTE | 2025-07-14 | 064-RE52SA | REDUCCION BUSHING EN ALUMINIO 41MM(11/2 PULG) A 19MM (3/4 PULG) | 2 | Almacen 1 | Almacen 25 | 115.23 | PEDIDO 2903595 Sol. Luz Osorio | 0
Orden Traspaso | 112359 | PENDIENTE | 2025-07-14 | 064-RE53SA | REDUCCION BUSHING EN ALUMINIO 41MM(11/2 PULG) A 25MM (1 PULG) | 1 | Almacen 1 | Almacen 25 | 81.88 | PEDIDO 2903595 Sol. Luz Osorio | 0
Orden Traspaso | 112359 | PENDIENTE | 2025-07-14 | 064-STA-3 | CONECTOR MYERS ALUMINIO CAT.STA-3 DIAM.27MM(1 PULG) | 12 | Almacen 1 | Almacen 25 | 169.89 | PEDIDO 2903595 Sol. Luz Osorio | 8
Orden Traspaso | 112359 | PENDIENTE | 2025-07-14 | 064-STA-5 | CONECTOR MYERS ALUMINIO CAT.STA-5 DIAM.41MM(11/2 PULG) | 1 | Almacen 1 | Almacen 25 | 243.867 | PEDIDO 2903595 Sol. Luz Osorio | 0
Orden Traspaso | 112359 | PENDIENTE | 2025-07-14 | 064-T-37CG | CAJA REGISTRO OVALADA CONDULET SERIE 7 T 1 NPT ALUMINIO LIBRE DE COBRE GRIS C/TAPA AC GALV Y EMPAQUE | 26 | Almacen 1 | Almacen 25 | 191.0692 | PEDIDO 2903595 Sol. Luz Osorio | 26
Orden Traspaso | 112359 | PENDIENTE | 2025-07-14 | 064-T-47CG | CAJA REGISTRO OVALADA CONDULET SERIE 7 T 11/4NPT ALUMINIO LIBRE DE COBRE GRIS C/TAPA AC GALV EMPAQUE | 1 | Almacen 1 | Almacen 25 | 546.0312 | PEDIDO 2903595 Sol. Luz Osorio | 0
Orden Traspaso | 112359 | PENDIENTE | 2025-07-14 | 064-T-57CG | CAJA REGISTRO OVALADA CONDULET SERIE 7 T 11/2NPT ALUMINIO LIBRE DE COBRE GRIS C/TAPA AC GALV EMPAQUE | 3 | Almacen 1 | Almacen 25 | 440.5435 | PEDIDO 2903595 Sol. Luz Osorio | 0
Orden Traspaso | 112359 | PENDIENTE | 2025-07-14 | 064-UNY-205SA | TUERCA UNION MACHO CAT. UNY-205 SA DIAM.21MM(3/4 PULG) | 61 | Almacen 1 | Almacen 25 | 251.82 | PEDIDO 2903595 Sol. Luz Osorio | 0
Orden Traspaso | 112359 | PENDIENTE | 2025-07-14 | 064-UNY-305SA | TUERCA UNION MACHO CAT. UNY-305 SA DIAM.27MM(1 PULG) | 3 | Almacen 1 | Almacen 25 | 438.05 | PEDIDO 2903595 Sol. Luz Osorio | 0
Orden Traspaso | 112359 | PENDIENTE | 2025-07-14 | 064-UNY-505SA | TUERCA UNION MACHO CAT. UNY-505 SA DIAM.41MM(1 1/2 PULG) | 2 | Almacen 1 | Almacen 25 | 523.77 | PEDIDO 2903595 Sol. Luz Osorio | 0
Orden Traspaso | 112359 | PENDIENTE | 2025-07-14 | 185-TCC4025-CC | TUBO CEDULA 40 DE 1 PULG. 25MM C/COPLE NMX-J-534-ANCE-2001 LARGO 3.20 MTS | 50 | Almacen 1 | Almacen 25 | 549.703 | PEDIDO 2903595 Sol. Luz Osorio | 50
Orden Traspaso | 112359 | PENDIENTE | 2025-07-14 | 191-RPL56 | RONDANA PLANA GALVANIZADA 5/16 | 150 | Almacen 1 | Almacen 25 | 0.1946 | PEDIDO 2903595 Sol. Luz Osorio | 0
Orden Traspaso | 112359 | PENDIENTE | 2025-07-14 | 191-U13034 | ABRAZADERA ROSCADA TIPO U REFORZADA 130 DE 3/4 PLG | 22 | Almacen 1 | Almacen 25 | 6.15 | PEDIDO 2903595 Sol. Luz Osorio | 22
Orden Traspaso | 113658 | PENDIENTE | 2025-08-22 | 021-CDM12-19HC | CABLE DE COBRE DESNUDO CAL.12 19 HILOS CARRETE | 34 | Almacen 12 | Almacen 127 | 0 | Tarima 3 TRAMERIA GUADALAJARA | 0
Orden Traspaso | 113658 | PENDIENTE | 2025-08-22 | 021-CDM6-7HC | CABLE DE COBRE DESNUDO CAL.6 7 HILOS CARRETE | 73 | Almacen 12 | Almacen 127 | 0 | Tarima 3 TRAMERIA GUADALAJARA | 0
Orden Traspaso | 113658 | PENDIENTE | 2025-08-22 | 040-CTHW10-VC | CABLE VINIKOB LS 105 THW-LS/THHW-LS CT-SR 90C 600V CAL. 10 VERDE CARRETE | 135 | Almacen 12 | Almacen 127 | 0 | Tarima 3 TRAMERIA GUADALAJARA | 0
Orden Traspaso | 113658 | PENDIENTE | 2025-08-22 | 040-CTHW12-NC | CABLE VINIKOB LS 105 THW-LS/THHW-LS CT-SR 90C 600V CAL. 12 NEGRO CARRETE | 100 | Almacen 12 | Almacen 127 | 0 | Tarima 3 TRAMERIA GUADALAJARA | 0
Orden Traspaso | 113658 | PENDIENTE | 2025-08-22 | 040-CTHW12-VC | CABLE VINIKOB LS 105 THW-LS/THHW-LS CT-SR 90C 600V CAL. 12 VERDE CARRETE | 220 | Almacen 12 | Almacen 127 | 0 | Tarima 3 TRAMERIA GUADALAJARA | 0
Orden Traspaso | 113658 | PENDIENTE | 2025-08-22 | 040-CTHW2-BC | CABLE VINIKOB LS 105 THW-LS/THHW-LS CT-SR 90C 600V CAL. 2 BLANCO CARRETE | 30 | Almacen 12 | Almacen 127 | 0 | Tarima 3 TRAMERIA GUADALAJARA | 27
Orden Traspaso | 113658 | PENDIENTE | 2025-08-22 | 040-CTHW2-NC | CABLE VINIKOB LS 105 THW-LS/THHW-LS CT-SR 90C 600V CAL. 2 NEGRO CARRETE | 68 | Almacen 12 | Almacen 127 | 0 | Tarima 3 TRAMERIA GUADALAJARA | 26
Orden Traspaso | 113658 | PENDIENTE | 2025-08-22 | 040-CTHW6-NC | CABLE VINIKOB LS 105 THW-LS/THHW-LS CT-SR 90C 600V CAL. 6 NEGRO CARRETE | 85 | Almacen 12 | Almacen 127 | 0 | Tarima 3 TRAMERIA GUADALAJARA | 0
Orden Traspaso | 113658 | PENDIENTE | 2025-08-22 | 040-CTHW6-NC | CABLE VINIKOB LS 105 THW-LS/THHW-LS CT-SR 90C 600V CAL. 6 NEGRO CARRETE | 53 | Almacen 12 | Almacen 127 | 0 | Tarima 3 TRAMERIA GUADALAJARA | 0
Orden Traspaso | 113658 | PENDIENTE | 2025-08-22 | 040-CTHW8-BC | CABLE VINIKOB LS 105 THW-LS/THHW-LS CT-SR 90C 600V CAL. 8 BLANCO CARRETE | 190 | Almacen 12 | Almacen 127 | 0 | Tarima 3 TRAMERIA GUADALAJARA | 0
Orden Traspaso | 113658 | PENDIENTE | 2025-08-22 | 040-CTHW8-NC | CABLE VINIKOB LS 105 THW-LS/THHW-LS CT-SR 90C 600V CAL. 8 NEGRO CARRETE | 33 | Almacen 12 | Almacen 127 | 0 | Tarima 3 TRAMERIA GUADALAJARA | 0
Orden Traspaso | 113658 | PENDIENTE | 2025-08-22 | 040-CTHW8-NC | CABLE VINIKOB LS 105 THW-LS/THHW-LS CT-SR 90C 600V CAL. 8 NEGRO CARRETE | 56 | Almacen 12 | Almacen 127 | 0 | Tarima 3 TRAMERIA GUADALAJARA | 0
Orden Traspaso | 113658 | PENDIENTE | 2025-08-22 | 040-CTHW8-RC | CABLE VINIKOB LS 105 THW-LS/THHW-LS CT-SR 90C 600V CAL. 8 ROJO CARRETE | 100 | Almacen 12 | Almacen 127 | 0 | Tarima 3 TRAMERIA GUADALAJARA | 0
Orden Traspaso | 113658 | PENDIENTE | 2025-08-22 | 045-CTHW1/0C | CABLE THW VINANEL XXI 600V ANTILLAMA CAL. 1/0 NEGRO CARRETE | 10 | Almacen 12 | Almacen 127 | 0 | Tarima 3 TRAMERIA GUADALAJARA | 0
Orden Traspaso | 113658 | PENDIENTE | 2025-08-22 | 045-CTHW1/0C | CABLE THW VINANEL XXI 600V ANTILLAMA CAL. 1/0 NEGRO CARRETE | 21 | Almacen 12 | Almacen 127 | 0 | Tarima 3 TRAMERIA GUADALAJARA | 0
Orden Traspaso | 113658 | PENDIENTE | 2025-08-22 | 045-CTHW10-AC | CABLE THW VINANEL XXI 600V ANTILLAMA CAL. 10 AZUL CARRETE | 30 | Almacen 12 | Almacen 127 | 0 | Tarima 3 TRAMERIA GUADALAJARA | 0
Orden Traspaso | 113658 | PENDIENTE | 2025-08-22 | 045-CTHW10-BC | CABLE THW VINANEL XXI 600V ANTILLAMA CAL. 10 BLANCO CARRETE | 80 | Almacen 12 | Almacen 127 | 0 | Tarima 3 TRAMERIA GUADALAJARA | 0
Orden Traspaso | 113658 | PENDIENTE | 2025-08-22 | 045-CTHW10-BC | CABLE THW VINANEL XXI 600V ANTILLAMA CAL. 10 BLANCO CARRETE | 110 | Almacen 12 | Almacen 127 | 0 | Tarima 3 TRAMERIA GUADALAJARA | 0
Orden Traspaso | 113658 | PENDIENTE | 2025-08-22 | 045-CTHW10-CAC | CABLE THW VINANEL XXI 600V ANTILLAMA CAL. 10 CAFE CARRETE | 60 | Almacen 12 | Almacen 127 | 0 | Tarima 3 TRAMERIA GUADALAJARA | 0
Orden Traspaso | 113658 | PENDIENTE | 2025-08-22 | 045-CTHW10-NC | CABLE THW VINANEL XXI 600V ANTILLAMA CAL. 10 NEGRO CARRETE | 117 | Almacen 12 | Almacen 127 | 0 | Tarima 3 TRAMERIA GUADALAJARA | 0
Orden Traspaso | 113658 | PENDIENTE | 2025-08-22 | 045-CTHW10-NC | CABLE THW VINANEL XXI 600V ANTILLAMA CAL. 10 NEGRO CARRETE | 20 | Almacen 12 | Almacen 127 | 0 | Tarima 3 TRAMERIA GUADALAJARA | 0
Orden Traspaso | 113658 | PENDIENTE | 2025-08-22 | 045-CTHW10-NC | CABLE THW VINANEL XXI 600V ANTILLAMA CAL. 10 NEGRO CARRETE | 29 | Almacen 12 | Almacen 127 | 0 | Tarima 3 TRAMERIA GUADALAJARA | 0
Orden Traspaso | 113658 | PENDIENTE | 2025-08-22 | 045-CTHW10-NC | CABLE THW VINANEL XXI 600V ANTILLAMA CAL. 10 NEGRO CARRETE | 103 | Almacen 12 | Almacen 127 | 0 | Tarima 3 TRAMERIA GUADALAJARA | 0
Orden Traspaso | 113658 | PENDIENTE | 2025-08-22 | 045-CTHW10-NC | CABLE THW VINANEL XXI 600V ANTILLAMA CAL. 10 NEGRO CARRETE | 90 | Almacen 12 | Almacen 127 | 0 | Tarima 3 TRAMERIA GUADALAJARA | 0
Orden Traspaso | 113658 | PENDIENTE | 2025-08-22 | 045-CTHW10-RC | CABLE THW VINANEL XXI 600V ANTILLAMA CAL. 10 ROJO CARRETE | 147 | Almacen 12 | Almacen 127 | 0 | Tarima 3 TRAMERIA GUADALAJARA | 0
Orden Traspaso | 113658 | PENDIENTE | 2025-08-22 | 045-CTHW10-VC | CABLE THW VINANEL XXI 600V ANTILLAMA CAL. 10 VERDE CARRETE | 60 | Almacen 12 | Almacen 127 | 0 | Tarima 3 TRAMERIA GUADALAJARA | 0
Orden Traspaso | 113658 | PENDIENTE | 2025-08-22 | 045-CTHW12-AC | CABLE THW VINANEL XXI 600V ANTILLAMA CAL. 12 AZUL CARRETE | 250 | Almacen 12 | Almacen 127 | 0 | Tarima 3 TRAMERIA GUADALAJARA | 0
Orden Traspaso | 113658 | PENDIENTE | 2025-08-22 | 045-CTHW12-GC | CABLE THW VINANEL XXI 600V ANTILLAMA CAL. 12 GRIS CARRETE | 100 | Almacen 12 | Almacen 127 | 0 | Tarima 3 TRAMERIA GUADALAJARA | 0
Orden Traspaso | 113658 | PENDIENTE | 2025-08-22 | 045-CTHW12-NC | CABLE THW VINANEL XXI 600V ANTILLAMA CAL. 12 NEGRO CARRETE | 52 | Almacen 12 | Almacen 127 | 0 | Tarima 3 TRAMERIA GUADALAJARA | 0
Orden Traspaso | 113658 | PENDIENTE | 2025-08-22 | 045-CTHW12-RC | CABLE THW VINANEL XXI 600V ANTILLAMA CAL. 12 ROJO CARRETE | 98 | Almacen 12 | Almacen 127 | 0 | Tarima 3 TRAMERIA GUADALAJARA | 0
Orden Traspaso | 113658 | PENDIENTE | 2025-08-22 | 045-CTHW12-RC | CABLE THW VINANEL XXI 600V ANTILLAMA CAL. 12 ROJO CARRETE | 50 | Almacen 12 | Almacen 127 | 0 | Tarima 3 TRAMERIA GUADALAJARA | 0
Orden Traspaso | 113658 | PENDIENTE | 2025-08-22 | 045-CTHW12-RC | CABLE THW VINANEL XXI 600V ANTILLAMA CAL. 12 ROJO CARRETE | 100 | Almacen 12 | Almacen 127 | 0 | Tarima 3 TRAMERIA GUADALAJARA | 0
Orden Traspaso | 113658 | PENDIENTE | 2025-08-22 | 045-CTHW14-AC | CABLE THW VINANEL XXI 600V ANTILLAMA CAL. 14 AZUL CARRETE | 70 | Almacen 12 | Almacen 127 | 0 | Tarima 3 TRAMERIA GUADALAJARA | 0
Orden Traspaso | 113658 | PENDIENTE | 2025-08-22 | 045-CTHW16-AC | CABLE THW VINANEL XXI 600V ANTILLAMA CAL. 16 AZUL CARRETE | 85 | Almacen 12 | Almacen 127 | 0 | Tarima 3 TRAMERIA GUADALAJARA | 0
Orden Traspaso | 113658 | PENDIENTE | 2025-08-22 | 045-CTHW16-AC | CABLE THW VINANEL XXI 600V ANTILLAMA CAL. 16 AZUL CARRETE | 100 | Almacen 12 | Almacen 127 | 0 | Tarima 3 TRAMERIA GUADALAJARA | 0
Orden Traspaso | 113658 | PENDIENTE | 2025-08-22 | 045-CTHW16-NC | CABLE THW VINANEL XXI 600V ANTILLAMA CAL. 16 NEGRO CARRETE | 70 | Almacen 12 | Almacen 127 | 0 | Tarima 3 TRAMERIA GUADALAJARA | 0
Orden Traspaso | 113658 | PENDIENTE | 2025-08-22 | 045-CTHW18-NC | CABLE THW VINANEL XXI 600V ANTILLAMA CAL. 18 NEGRO CARRETE | 15 | Almacen 12 | Almacen 127 | 0 | Tarima 3 TRAMERIA GUADALAJARA | 0
Orden Traspaso | 113658 | PENDIENTE | 2025-08-22 | 045-CTHW2-BC | CABLE THW VINANEL XXI 600V ANTILLAMA CAL 2 BLANCO CARRETE | 100 | Almacen 12 | Almacen 127 | 0 | Tarima 3 TRAMERIA GUADALAJARA | 0
Orden Traspaso | 113658 | PENDIENTE | 2025-08-22 | 045-CTHW2-BC | CABLE THW VINANEL XXI 600V ANTILLAMA CAL 2 BLANCO CARRETE | 30 | Almacen 12 | Almacen 127 | 0 | Tarima 3 TRAMERIA GUADALAJARA | 0
Orden Traspaso | 113658 | PENDIENTE | 2025-08-22 | 045-CTHW2-BC | CABLE THW VINANEL XXI 600V ANTILLAMA CAL 2 BLANCO CARRETE | 30 | Almacen 12 | Almacen 127 | 0 | Tarima 3 TRAMERIA GUADALAJARA | 0
Orden Traspaso | 113658 | PENDIENTE | 2025-08-22 | 045-CTHW2-NC | CABLE THW VINANEL XXI 600V ANTILLAMA CAL. 2 NEGRO CARRETE | 60 | Almacen 12 | Almacen 127 | 0 | Tarima 3 TRAMERIA GUADALAJARA | 0
Orden Traspaso | 113658 | PENDIENTE | 2025-08-22 | 045-CTHW2-NC | CABLE THW VINANEL XXI 600V ANTILLAMA CAL. 2 NEGRO CARRETE | 27 | Almacen 12 | Almacen 127 | 0 | Tarima 3 TRAMERIA GUADALAJARA | 0
Orden Traspaso | 113658 | PENDIENTE | 2025-08-22 | 045-CTHW2-NC | CABLE THW VINANEL XXI 600V ANTILLAMA CAL. 2 NEGRO CARRETE | 25 | Almacen 12 | Almacen 127 | 0 | Tarima 3 TRAMERIA GUADALAJARA | 0
Orden Traspaso | 113658 | PENDIENTE | 2025-08-22 | 045-CTHW2-NC | CABLE THW VINANEL XXI 600V ANTILLAMA CAL. 2 NEGRO CARRETE | 120 | Almacen 12 | Almacen 127 | 0 | Tarima 3 TRAMERIA GUADALAJARA | 0
Orden Traspaso | 113658 | PENDIENTE | 2025-08-22 | 045-CTHW2-NC | CABLE THW VINANEL XXI 600V ANTILLAMA CAL. 2 NEGRO CARRETE | 2 | Almacen 12 | Almacen 127 | 0 | Tarima 3 TRAMERIA GUADALAJARA | 0
Orden Traspaso | 113658 | PENDIENTE | 2025-08-22 | 045-CTHW4/0 | CABLE THW VINANEL XXI 600V ANTILLAMA CAL. 4/0 NEGRO | 25 | Almacen 12 | Almacen 127 | 0 | Tarima 3 TRAMERIA GUADALAJARA | 25
Orden Traspaso | 113658 | PENDIENTE | 2025-08-22 | 045-CTHW4-NC | CABLE THW VINANEL XXI 600V ANTILLAMA CAL. 4 NEGRO CARRETE | 113 | Almacen 12 | Almacen 127 | 0 | Tarima 3 TRAMERIA GUADALAJARA | 0
Orden Traspaso | 113658 | PENDIENTE | 2025-08-22 | 045-CTHW4-NC | CABLE THW VINANEL XXI 600V ANTILLAMA CAL. 4 NEGRO CARRETE | 55 | Almacen 12 | Almacen 127 | 0 | Tarima 3 TRAMERIA GUADALAJARA | 0
Orden Traspaso | 113658 | PENDIENTE | 2025-08-22 | 045-CTHW4-RC | CABLE THW VINANEL XXI 600V ANTILLAMA CAL. 4 ROJO CARRETE | 100 | Almacen 12 | Almacen 127 | 0 | Tarima 3 TRAMERIA GUADALAJARA | 0
Orden Traspaso | 113658 | PENDIENTE | 2025-08-22 | 045-CTHW4-RC | CABLE THW VINANEL XXI 600V ANTILLAMA CAL. 4 ROJO CARRETE | 100 | Almacen 12 | Almacen 127 | 0 | Tarima 3 TRAMERIA GUADALAJARA | 0
Orden Traspaso | 113658 | PENDIENTE | 2025-08-22 | 045-CTHW4-RC | CABLE THW VINANEL XXI 600V ANTILLAMA CAL. 4 ROJO CARRETE | 100 | Almacen 12 | Almacen 127 | 0 | Tarima 3 TRAMERIA GUADALAJARA | 0
Orden Traspaso | 113658 | PENDIENTE | 2025-08-22 | 045-CTHW6-NC | CABLE THW VINANEL XXI 600V ANTILLAMA CAL. 6 NEGRO CARRETE | 26 | Almacen 12 | Almacen 127 | 0 | Tarima 3 TRAMERIA GUADALAJARA | 0
Orden Traspaso | 113658 | PENDIENTE | 2025-08-22 | 045-CTHW6-NC | CABLE THW VINANEL XXI 600V ANTILLAMA CAL. 6 NEGRO CARRETE | 60 | Almacen 12 | Almacen 127 | 0 | Tarima 3 TRAMERIA GUADALAJARA | 0
Orden Traspaso | 113658 | PENDIENTE | 2025-08-22 | 045-CTHW6-NC | CABLE THW VINANEL XXI 600V ANTILLAMA CAL. 6 NEGRO CARRETE | 83 | Almacen 12 | Almacen 127 | 0 | Tarima 3 TRAMERIA GUADALAJARA | 0
Orden Traspaso | 113658 | PENDIENTE | 2025-08-22 | 045-CTHW8-BC | CABLE THW VINANEL XXI 600V ANTILLAMA CAL. 8 BLANCO CARRETE | 10 | Almacen 12 | Almacen 127 | 0 | Tarima 3 TRAMERIA GUADALAJARA | 0
Orden Traspaso | 113658 | PENDIENTE | 2025-08-22 | 045-CTHW8-NC | CABLE THW VINANEL XXI 600V ANTILLAMA CAL. 8 NEGRO CARRETE | 60 | Almacen 12 | Almacen 127 | 0 | Tarima 3 TRAMERIA GUADALAJARA | 0
Orden Traspaso | 113658 | PENDIENTE | 2025-08-22 | 045-CTHW8-NC | CABLE THW VINANEL XXI 600V ANTILLAMA CAL. 8 NEGRO CARRETE | 150 | Almacen 12 | Almacen 127 | 0 | Tarima 3 TRAMERIA GUADALAJARA | 0
Orden Traspaso | 113658 | PENDIENTE | 2025-08-22 | 204-CPOT12-BC | CORDON TIPO POT CAL.12 BLANCO CARRETE | 74 | Almacen 12 | Almacen 127 | 0 | Tarima 3 TRAMERIA GUADALAJARA | 0
Orden Traspaso | 113658 | PENDIENTE | 2025-08-22 | 204-CPOT18-BC | CORDON TIPO POT CAL.18 BLANCO CARRETE | 20 | Almacen 12 | Almacen 127 | 0 | Tarima 3 TRAMERIA GUADALAJARA | 0
Orden Traspaso | 113658 | PENDIENTE | 2025-08-22 | 204-CTHW1/0C | CABLE THW-LS/THHW-LS 90C 600V CAL.1/0 NEGRO CARRETE | 49 | Almacen 12 | Almacen 127 | 0 | Tarima 3 TRAMERIA GUADALAJARA | 0
Orden Traspaso | 113658 | PENDIENTE | 2025-08-22 | 204-CTHW10-RC | CABLE THW-LS/THHW-LS 90C 600V CAL.10 ROJO CARRETE | 30 | Almacen 12 | Almacen 127 | 0 | Tarima 3 TRAMERIA GUADALAJARA | 0
Orden Traspaso | 113658 | PENDIENTE | 2025-08-22 | 204-CTHW10-VC | CABLE THW-LS/THHW-LS 90C 600V CAL.10 VERDE CARRETE | 56 | Almacen 12 | Almacen 127 | 0 | Tarima 3 TRAMERIA GUADALAJARA | 0
Orden Traspaso | 113658 | PENDIENTE | 2025-08-22 | 204-CTHW12-BC | CABLE THW-LS/THHW-LS 90C 600V CAL.12 BLANCO CARRETE | 101 | Almacen 12 | Almacen 127 | 0 | Tarima 3 TRAMERIA GUADALAJARA | 0
Orden Traspaso | 113658 | PENDIENTE | 2025-08-22 | 204-CTHW12-NC | CABLE THW-LS/THHW-LS 90C 600V CAL.12 NEGRO CARRETE | 15 | Almacen 12 | Almacen 127 | 0 | Tarima 3 TRAMERIA GUADALAJARA | 0
Orden Traspaso | 113658 | PENDIENTE | 2025-08-22 | 204-CTHW12-NC | CABLE THW-LS/THHW-LS 90C 600V CAL.12 NEGRO CARRETE | 62 | Almacen 12 | Almacen 127 | 0 | Tarima 3 TRAMERIA GUADALAJARA | 0
Orden Traspaso | 113658 | PENDIENTE | 2025-08-22 | 204-CTHW12-NC | CABLE THW-LS/THHW-LS 90C 600V CAL.12 NEGRO CARRETE | 200 | Almacen 12 | Almacen 127 | 0 | Tarima 3 TRAMERIA GUADALAJARA | 0
Orden Traspaso | 113658 | PENDIENTE | 2025-08-22 | 204-CTHW12-RC | CABLE THW-LS/THHW-LS 90C 600V CAL.12 ROJO CARRETE | 200 | Almacen 12 | Almacen 127 | 0 | Tarima 3 TRAMERIA GUADALAJARA | 0
Orden Traspaso | 113658 | PENDIENTE | 2025-08-22 | 204-CTHW12-RC | CABLE THW-LS/THHW-LS 90C 600V CAL.12 ROJO CARRETE | 180 | Almacen 12 | Almacen 127 | 0 | Tarima 3 TRAMERIA GUADALAJARA | 0
Orden Traspaso | 113658 | PENDIENTE | 2025-08-22 | 204-CTHW12-RC | CABLE THW-LS/THHW-LS 90C 600V CAL.12 ROJO CARRETE | 60 | Almacen 12 | Almacen 127 | 0 | Tarima 3 TRAMERIA GUADALAJARA | 0
Orden Traspaso | 113658 | PENDIENTE | 2025-08-22 | 204-CTHW12-VC | CABLE THW-LS/THHW-LS 90C 600V CAL.12 VERDE CARRETE | 19 | Almacen 12 | Almacen 127 | 0 | Tarima 3 TRAMERIA GUADALAJARA | 0
Orden Traspaso | 113658 | PENDIENTE | 2025-08-22 | 204-CTHW12-VC | CABLE THW-LS/THHW-LS 90C 600V CAL.12 VERDE CARRETE | 130 | Almacen 12 | Almacen 127 | 0 | Tarima 3 TRAMERIA GUADALAJARA | 0
Orden Traspaso | 113658 | PENDIENTE | 2025-08-22 | 204-CTHW12-VC | CABLE THW-LS/THHW-LS 90C 600V CAL.12 VERDE CARRETE | 149 | Almacen 12 | Almacen 127 | 0 | Tarima 3 TRAMERIA GUADALAJARA | 0
Orden Traspaso | 113658 | PENDIENTE | 2025-08-22 | 204-CTHW14-BC | CABLE THW-LS/THHW-LS 90C 600V CAL.14 BLANCO CARRETE | 200 | Almacen 12 | Almacen 127 | 0 | Tarima 3 TRAMERIA GUADALAJARA | 0
Orden Traspaso | 113658 | PENDIENTE | 2025-08-22 | 204-CTHW14-BC | CABLE THW-LS/THHW-LS 90C 600V CAL.14 BLANCO CARRETE | 10 | Almacen 12 | Almacen 127 | 0 | Tarima 3 TRAMERIA GUADALAJARA | 0
Orden Traspaso | 113658 | PENDIENTE | 2025-08-22 | 204-CTHW14-NC | CABLE THW-LS/THHW-LS 90C 600V CAL.14 NEGRO CARRETE | 10 | Almacen 12 | Almacen 127 | 0 | Tarima 3 TRAMERIA GUADALAJARA | 0
Orden Traspaso | 113658 | PENDIENTE | 2025-08-22 | 204-CTHW14-RC | CABLE THW-LS/THHW-LS 90C 600V CAL.14 ROJO CARRETE | 84 | Almacen 12 | Almacen 127 | 0 | Tarima 3 TRAMERIA GUADALAJARA | 0
Orden Traspaso | 113658 | PENDIENTE | 2025-08-22 | 204-CTHW14-VC | CABLE THW-LS/THHW-LS 90C 600V CAL.14 VERDE CARRETE | 20 | Almacen 12 | Almacen 127 | 0 | Tarima 3 TRAMERIA GUADALAJARA | 0
Orden Traspaso | 113658 | PENDIENTE | 2025-08-22 | 204-CTHW14-VC | CABLE THW-LS/THHW-LS 90C 600V CAL.14 VERDE CARRETE | 25 | Almacen 12 | Almacen 127 | 0 | Tarima 3 TRAMERIA GUADALAJARA | 0
Orden Traspaso | 113658 | PENDIENTE | 2025-08-22 | 204-CTHW2/0C | CABLE THW-LS/THHW-LS 90C 600V CAL.2/0 NEGRO CARRETE | 9 | Almacen 12 | Almacen 127 | 0 | Tarima 3 TRAMERIA GUADALAJARA | 0
Orden Traspaso | 113658 | PENDIENTE | 2025-08-22 | 204-CTHW2/0C | CABLE THW-LS/THHW-LS 90C 600V CAL.2/0 NEGRO CARRETE | 53 | Almacen 12 | Almacen 127 | 0 | Tarima 3 TRAMERIA GUADALAJARA | 0
Orden Traspaso | 113658 | PENDIENTE | 2025-08-22 | 204-CTHW2C | CABLE THW-LS/THHW-LS 90C 600V CAL.2 NEGRO CARRETE | 7 | Almacen 12 | Almacen 127 | 0 | Tarima 3 TRAMERIA GUADALAJARA | 0
Orden Traspaso | 113658 | PENDIENTE | 2025-08-22 | 204-CTHW2C | CABLE THW-LS/THHW-LS 90C 600V CAL.2 NEGRO CARRETE | 2 | Almacen 12 | Almacen 127 | 0 | Tarima 3 TRAMERIA GUADALAJARA | 0
Orden Traspaso | 113658 | PENDIENTE | 2025-08-22 | 204-CTHW4C | CABLE THW-LS/THHW-LS 90C 600V CAL.4 NEGRO CARRETE | 50 | Almacen 12 | Almacen 127 | 0 | Tarima 3 TRAMERIA GUADALAJARA | 0
Orden Traspaso | 113658 | PENDIENTE | 2025-08-22 | 204-CTHW4-VC | CABLE THW-LS/THHW-LS 90C 600V CAL.4 VERDE CARRETE | 70 | Almacen 12 | Almacen 127 | 0 | Tarima 3 TRAMERIA GUADALAJARA | 0
Orden Traspaso | 113658 | PENDIENTE | 2025-08-22 | 204-CTHW6-VC | CABLE THW-LS/THHW-LS 90C 600V CAL.6 VERDE CARRETE | 50 | Almacen 12 | Almacen 127 | 0 | Tarima 3 TRAMERIA GUADALAJARA | 0
Orden Traspaso | 113658 | PENDIENTE | 2025-08-22 | 204-CTHW8-BC | CABLE THW-LS/THHW-LS 90C 600V CAL.8 BLANCO CARRETE | 20 | Almacen 12 | Almacen 127 | 0 | Tarima 3 TRAMERIA GUADALAJARA | 0
Orden Traspaso | 113658 | PENDIENTE | 2025-08-22 | 204-CTHW8-NC | CABLE THW-LS/THHW-LS 90C 600V CAL.8 NEGRO CARRETE | 50 | Almacen 12 | Almacen 127 | 0 | Tarima 3 TRAMERIA GUADALAJARA | 0
Orden Traspaso | 113658 | PENDIENTE | 2025-08-22 | 204-CTHW8-NC | CABLE THW-LS/THHW-LS 90C 600V CAL.8 NEGRO CARRETE | 50 | Almacen 12 | Almacen 127 | 0 | Tarima 3 TRAMERIA GUADALAJARA | 0
Orden Traspaso | 113658 | PENDIENTE | 2025-08-22 | 204-CTHW8-NC | CABLE THW-LS/THHW-LS 90C 600V CAL.8 NEGRO CARRETE | 9 | Almacen 12 | Almacen 127 | 0 | Tarima 3 TRAMERIA GUADALAJARA | 0
Orden Traspaso | 113658 | PENDIENTE | 2025-08-22 | 204-CTHW8-RC | CABLE THW-LS/THHW-LS 90C 600V CAL.8 ROJO CARRETE | 20 | Almacen 12 | Almacen 127 | 0 | Tarima 3 TRAMERIA GUADALAJARA | 0
Orden Traspaso | 113658 | PENDIENTE | 2025-08-22 | 204-CUR2X14-C600V | C.UR 2X14 MULTICONDUCTOR FLEXIBLE 600V 60C CARRETE | 46 | Almacen 12 | Almacen 127 | 0 | Tarima 3 TRAMERIA GUADALAJARA | 0
Orden Traspaso | 113658 | PENDIENTE | 2025-08-22 | 204-CUR3X12-600V | C.UR 3X12 MULTICONDUCTOR FLEXIBLE 600V 60C | 29 | Almacen 12 | Almacen 127 | 0 | Tarima 3 TRAMERIA GUADALAJARA | 0
Orden Traspaso | 113658 | PENDIENTE | 2025-08-22 | 204-CUR3X12-C600V | C.UR 3X12 MULTICONDUCTOR FLEXIBLE 600V 60C CARRETE | 5 | Almacen 12 | Almacen 127 | 0 | Tarima 3 TRAMERIA GUADALAJARA | 0
Orden Traspaso | 113732 | PENDIENTE | 2025-08-25 | 241-18PAR38LEDK30MV3 | LAMPARA LED PAR 38 WE2730K | 1 | Almacen 1 | Almacen 87 | 0 | FT 3188703 / E.P 3862 Sol. Marisol Ramirez | 0
Transito | 115338 | PENDIENTE | 2025-06-05 | 032-GT190-4.8-43-T | CINCHO TH 190-4.8-49 NATURAL C/100 PIEZAS | 300 | Almacen 10 | Almacen 48 | 0.3872 | PEDIDO 2843293 OC 4546382679 | 300
Transito | 115338 | PENDIENTE | 2025-06-05 | 078-8536SDG1V02S | ARRANC. A TPNR | 1 | Almacen 10 | Almacen 48 | 8864.3534 | PEDIDO 2843293 OC 4546382679 | 1
Transito | 115338 | PENDIENTE | 2025-06-05 | 078-9998SL3 | JUEGO CONTACTOS T1Y 1P 3P | 6 | Almacen 10 | Almacen 48 | 2437.7416 | PEDIDO 2843293 OC 4546382679 | 6
Transito | 115338 | PENDIENTE | 2025-06-05 | 078-HDL36070 | INTERRUPTOR 18KA 3P 600V 070A | 2 | Almacen 10 | Almacen 48 | 6565.8888 | PEDIDO 2843293 OC 4546382679 | 2
Orden Traspaso | 111127 | PENDIENTE | 2025-06-05 | 241-12YDLED430MVBTCW | INT ACENTO EMP LED 12W100-240V | 1 | Almacen 16 | Almacen 1 | 0 | Materiales Obsoletos Sol. Almacen Leon | 0
Orden Traspaso | 111127 | PENDIENTE | 2025-06-05 | 241-30ESLED503MV65G | EXTERIOR IND URBANO LED 30W 100-240V 6500K | 2 | Almacen 16 | Almacen 1 | 0 | Materiales Obsoletos Sol. Almacen Leon | 0
Orden Traspaso | 111127 | PENDIENTE | 2025-06-05 | 241-5GU10LED30MV25 | LAMP LED GU10 5W 100-240V 3000K GU10400LM | 1 | Almacen 16 | Almacen 1 | 0 | Materiales Obsoletos Sol. Almacen Leon | 1
Orden Traspaso | 111127 | PENDIENTE | 2025-06-05 | 241-5MR16LED65MV25 | LAMP LED MR16 5W 100-240V 6500K GX5.3400LM | 2 | Almacen 16 | Almacen 1 | 0 | Materiales Obsoletos Sol. Almacen Leon | 0
Orden Traspaso | 111127 | PENDIENTE | 2025-06-05 | 241-A19D-LEDF/002/27 | LAMPARA LED FILAMENTO DIM 7W E27 2700K | 1 | Almacen 16 | Almacen 1 | 0 | Materiales Obsoletos Sol. Almacen Leon | 1
Orden Traspaso | 111127 | PENDIENTE | 2025-06-05 | 241-A19DZLED/09CCT-K | KIT STARLITE DE 2 LAM A19 LED 9W T CONTROL ATENUABLE Y AJUSTABLE DE TC 2700-6500K | 1 | Almacen 16 | Almacen 1 | 0 | Materiales Obsoletos Sol. Almacen Leon | 1
Orden Traspaso | 111127 | PENDIENTE | 2025-06-05 | 241-A19-LED/6W/30 | A19 6W 100-127 3000K 400LM BASE MED DESCONTINUDADO SUSTITUYE 241-A19-LED/006/30 | 1 | Almacen 16 | Almacen 1 | 0 | Materiales Obsoletos Sol. Almacen Leon | 0
Orden Traspaso | 111127 | PENDIENTE | 2025-06-05 | 241-EXN-LED/8W/65 | LAMPARA MR16 LED 8W 6500K GX5.3 12V DESCONTINUADO SUSTITUYE 241-EXNL-LED/001/65 | 1 | Almacen 16 | Almacen 1 | 0 | Materiales Obsoletos Sol. Almacen Leon | 1
Orden Traspaso | 111127 | PENDIENTE | 2025-06-05 | 241-F13T5D | LAMPARA TIPO FLUORESCENTE TUBO 13W V G5 6500K LUZ DE DIA | 3 | Almacen 16 | Almacen 1 | 0 | Materiales Obsoletos Sol. Almacen Leon | 0
Orden Traspaso | 111127 | PENDIENTE | 2025-06-05 | 241-F4T5BL | LAMPARA TIPO FLUORESCENTE TUBO 4W V G5 365K LUZ NEGRA S/FILTRO | 41 | Almacen 16 | Almacen 1 | 0 | Materiales Obsoletos Sol. Almacen Leon | 4
Orden Traspaso | 111127 | PENDIENTE | 2025-06-05 | 241-FLC-20W/27 | LUM. CUBIERTA ELECT. BLANCO CALIDO 2700K DESCONTINUADO | 1 | Almacen 16 | Almacen 1 | 0 | Materiales Obsoletos Sol. Almacen Leon | 1
Orden Traspaso | 111127 | PENDIENTE | 2025-06-05 | 241-FLCP-228B/41 | LUMINARIO GABINETE PANTALLA FLUORESCENTE MOD. PASOV COLOR BLANCO 2XF28T5 56W 127 | 1 | Almacen 16 | Almacen 1 | 0 | Materiales Obsoletos Sol. Almacen Leon | 1
Orden Traspaso | 111127 | PENDIENTE | 2025-06-05 | 241-FTL-3426/BA | GIEDI DECORATIVO SUSPENDIDO | 1 | Almacen 16 | Almacen 1 | 0 | Materiales Obsoletos Sol. Almacen Leon | 0
Orden Traspaso | 111127 | PENDIENTE | 2025-06-05 | 241-G55-LED/1W/RGB | LAMPARA TIPO LED 1W 100-127V E26/E27 K MULTICOLOR | 2 | Almacen 16 | Almacen 1 | 0 | Materiales Obsoletos Sol. Almacen Leon | 0
Orden Traspaso | 111127 | PENDIENTE | 2025-06-05 | 241-GU10-LED/3W/30 | LAMP LED GU10 3W3000KGU10250LM SUSTITUTO 241-GU10-LED/3W/30H | 1 | Almacen 16 | Almacen 1 | 0 | Materiales Obsoletos Sol. Almacen Leon | 1
Orden Traspaso | 111127 | PENDIENTE | 2025-06-05 | 241-GU10-LED/3W/65H | LAMP LED GU10 3W6500KGU10250LM | 1 | Almacen 16 | Almacen 1 | 0 | Materiales Obsoletos Sol. Almacen Leon | 1
Orden Traspaso | 111127 | PENDIENTE | 2025-06-05 | 241-H-1190/S | ARBOTANTE DOBLE TIRA | 1 | Almacen 16 | Almacen 1 | 0 | Materiales Obsoletos Sol. Almacen Leon | 0
Orden Traspaso | 111090 | PENDIENTE | 2025-06-04 | 204-CUR3X12-C600V | C.UR 3X12 MULTICONDUCTOR FLEXIBLE 600V 60C CARRETE | 500 | Almacen 12 | Almacen 60 | 0 | PEDIDO 2843172 OC 4546381681 | 0
Orden Traspaso | 110445 | PENDIENTE | 2025-05-20 | 040-CTHW1/0C | CABLE VINIKOB LS 105 THW-LS/THHW-LS CT-SR 90C 600V CAL. 1/0 CARRETE | 40 | Almacen 12 | Almacen 1 | 0 | TRAMERIA TARIMA 6 Sol. Katia Chavez | 0
Orden Traspaso | 110445 | PENDIENTE | 2025-05-20 | 040-CTHW3/0C | CABLE VINIKOB LS 105 THW-LS/THHW-LS CT-SR 90C 600V CAL. 3/0 NEGRO CARRETE | 15 | Almacen 12 | Almacen 1 | 0 | TRAMERIA TARIMA 6 Sol. Katia Chavez | 0
Orden Traspaso | 110445 | PENDIENTE | 2025-05-20 | 045-CTHW1/0C | CABLE THW VINANEL XXI 600V ANTILLAMA CAL. 1/0 NEGRO CARRETE | 19 | Almacen 12 | Almacen 1 | 0 | TRAMERIA TARIMA 6 Sol. Katia Chavez | 0
Orden Traspaso | 110445 | PENDIENTE | 2025-05-20 | 045-CTHW1/0C | CABLE THW VINANEL XXI 600V ANTILLAMA CAL. 1/0 NEGRO CARRETE | 6 | Almacen 12 | Almacen 1 | 0 | TRAMERIA TARIMA 6 Sol. Katia Chavez | 0
Orden Traspaso | 110445 | PENDIENTE | 2025-05-20 | 045-CTHW2/0C | CABLE THW VINANEL XXI 600V ANTILLAMA CAL. 2/0 NEGRO CARRETE | 16 | Almacen 12 | Almacen 1 | 0 | TRAMERIA TARIMA 6 Sol. Katia Chavez | 0
Orden Traspaso | 110445 | PENDIENTE | 2025-05-20 | 045-CTHW2/0C | CABLE THW VINANEL XXI 600V ANTILLAMA CAL. 2/0 NEGRO CARRETE | 10 | Almacen 12 | Almacen 1 | 0 | TRAMERIA TARIMA 6 Sol. Katia Chavez | 0
Orden Traspaso | 110445 | PENDIENTE | 2025-05-20 | 045-CTHW250 | CABLE THW VINANEL XXI 600V ANTILLAMA CAL. 250 NEGRO CARRETE | 29 | Almacen 12 | Almacen 1 | 0 | TRAMERIA TARIMA 6 Sol. Katia Chavez | 0
Orden Traspaso | 110445 | PENDIENTE | 2025-05-20 | 045-CTHW250 | CABLE THW VINANEL XXI 600V ANTILLAMA CAL. 250 NEGRO CARRETE | 22 | Almacen 12 | Almacen 1 | 0 | TRAMERIA TARIMA 6 Sol. Katia Chavez | 0
Orden Traspaso | 110445 | PENDIENTE | 2025-05-20 | 045-CTHW3/0C | CABLE THW VINANEL XXI 600V ANTILLAMA CAL. 3/0 NEGRO CARRETE | 10 | Almacen 12 | Almacen 1 | 0 | TRAMERIA TARIMA 6 Sol. Katia Chavez | 0
Orden Traspaso | 110445 | PENDIENTE | 2025-05-20 | 045-CTHW3/0C | CABLE THW VINANEL XXI 600V ANTILLAMA CAL. 3/0 NEGRO CARRETE | 28 | Almacen 12 | Almacen 1 | 0 | TRAMERIA TARIMA 6 Sol. Katia Chavez | 0
Orden Traspaso | 110445 | PENDIENTE | 2025-05-20 | 045-CTHW350 | CABLE THW VINANEL XXI 600V ANTILLAMA CAL. 350 NEGRO | 28 | Almacen 12 | Almacen 1 | 0 | TRAMERIA TARIMA 6 Sol. Katia Chavez | 0
Orden Traspaso | 110445 | PENDIENTE | 2025-05-20 | 045-CTHW350 | CABLE THW VINANEL XXI 600V ANTILLAMA CAL. 350 NEGRO | 8 | Almacen 12 | Almacen 1 | 0 | TRAMERIA TARIMA 6 Sol. Katia Chavez | 0
Orden Traspaso | 110445 | PENDIENTE | 2025-05-20 | 045-CTHW4/0 | CABLE THW VINANEL XXI 600V ANTILLAMA CAL. 4/0 NEGRO | 50 | Almacen 12 | Almacen 1 | 0 | TRAMERIA TARIMA 6 Sol. Katia Chavez | 50
Orden Traspaso | 110445 | PENDIENTE | 2025-05-20 | 045-CTHW4/0 | CABLE THW VINANEL XXI 600V ANTILLAMA CAL. 4/0 NEGRO | 38 | Almacen 12 | Almacen 1 | 0 | TRAMERIA TARIMA 6 Sol. Katia Chavez | 38
Orden Traspaso | 110445 | PENDIENTE | 2025-05-20 | 045-CTHW4/0 | CABLE THW VINANEL XXI 600V ANTILLAMA CAL. 4/0 NEGRO | 18 | Almacen 12 | Almacen 1 | 0 | TRAMERIA TARIMA 6 Sol. Katia Chavez | 18
Orden Traspaso | 110445 | PENDIENTE | 2025-05-20 | 045-CTHW4/0 | CABLE THW VINANEL XXI 600V ANTILLAMA CAL. 4/0 NEGRO | 31 | Almacen 12 | Almacen 1 | 0 | TRAMERIA TARIMA 6 Sol. Katia Chavez | 31
Orden Traspaso | 110445 | PENDIENTE | 2025-05-20 | 045-CTHW4/0 | CABLE THW VINANEL XXI 600V ANTILLAMA CAL. 4/0 NEGRO | 10 | Almacen 12 | Almacen 1 | 0 | TRAMERIA TARIMA 6 Sol. Katia Chavez | 10
Orden Traspaso | 110445 | PENDIENTE | 2025-05-20 | 045-CTHW500 | CABLE THW VINANEL XXI 600V ANTILLAMA CAL. 500 NEGRO | 29 | Almacen 12 | Almacen 1 | 0 | TRAMERIA TARIMA 6 Sol. Katia Chavez | 0
Orden Traspaso | 110445 | PENDIENTE | 2025-05-20 | 045-CTHW500 | CABLE THW VINANEL XXI 600V ANTILLAMA CAL. 500 NEGRO | 31 | Almacen 12 | Almacen 1 | 0 | TRAMERIA TARIMA 6 Sol. Katia Chavez | 0
Orden Traspaso | 110445 | PENDIENTE | 2025-05-20 | 045-CTHW500 | CABLE THW VINANEL XXI 600V ANTILLAMA CAL. 500 NEGRO | 45 | Almacen 12 | Almacen 1 | 0 | TRAMERIA TARIMA 6 Sol. Katia Chavez | 0
Orden Traspaso | 110445 | PENDIENTE | 2025-05-20 | 204-CTHW1/0C | CABLE THW-LS/THHW-LS 90C 600V CAL.1/0 NEGRO CARRETE | 26 | Almacen 12 | Almacen 1 | 0 | TRAMERIA TARIMA 6 Sol. Katia Chavez | 0
Orden Traspaso | 110445 | PENDIENTE | 2025-05-20 | 204-CTHW3/0C | CABLE THW-LS/THHW-LS 90C 600V CAL.3/0 NEGRO CARRETE | 10 | Almacen 12 | Almacen 1 | 0 | TRAMERIA TARIMA 6 Sol. Katia Chavez | 0
Orden Traspaso | 110445 | PENDIENTE | 2025-05-20 | 204-CTHW4/0C | CABLE THW-LS/THHW-LS 90C 600V CAL.4/0 NEGRO CARRETE | 75 | Almacen 12 | Almacen 1 | 0 | TRAMERIA TARIMA 6 Sol. Katia Chavez | 0
Orden Traspaso | 110444 | PENDIENTE | 2025-05-20 | 045-CTHW1/0C | CABLE THW VINANEL XXI 600V ANTILLAMA CAL. 1/0 NEGRO CARRETE | 4 | Almacen 12 | Almacen 1 | 0 | TRAMERIA TARIMA 5 Sol. Katia Chavez | 0
Orden Traspaso | 110444 | PENDIENTE | 2025-05-20 | 045-CTHW2/0C | CABLE THW VINANEL XXI 600V ANTILLAMA CAL. 2/0 NEGRO CARRETE | 31 | Almacen 12 | Almacen 1 | 0 | TRAMERIA TARIMA 5 Sol. Katia Chavez | 0
Orden Traspaso | 110444 | PENDIENTE | 2025-05-20 | 045-CTHW2/0C | CABLE THW VINANEL XXI 600V ANTILLAMA CAL. 2/0 NEGRO CARRETE | 31 | Almacen 12 | Almacen 1 | 0 | TRAMERIA TARIMA 5 Sol. Katia Chavez | 0
Orden Traspaso | 110444 | PENDIENTE | 2025-05-20 | 045-CTHW2/0C | CABLE THW VINANEL XXI 600V ANTILLAMA CAL. 2/0 NEGRO CARRETE | 61 | Almacen 12 | Almacen 1 | 0 | TRAMERIA TARIMA 5 Sol. Katia Chavez | 0
Orden Traspaso | 110444 | PENDIENTE | 2025-05-20 | 045-CTHW2/0C | CABLE THW VINANEL XXI 600V ANTILLAMA CAL. 2/0 NEGRO CARRETE | 61 | Almacen 12 | Almacen 1 | 0 | TRAMERIA TARIMA 5 Sol. Katia Chavez | 0
Orden Traspaso | 110444 | PENDIENTE | 2025-05-20 | 045-CTHW2/0C | CABLE THW VINANEL XXI 600V ANTILLAMA CAL. 2/0 NEGRO CARRETE | 22 | Almacen 12 | Almacen 1 | 0 | TRAMERIA TARIMA 5 Sol. Katia Chavez | 0
Orden Traspaso | 110444 | PENDIENTE | 2025-05-20 | 045-CTHW2/0C | CABLE THW VINANEL XXI 600V ANTILLAMA CAL. 2/0 NEGRO CARRETE | 70 | Almacen 12 | Almacen 1 | 0 | TRAMERIA TARIMA 5 Sol. Katia Chavez | 0
Orden Traspaso | 110444 | PENDIENTE | 2025-05-20 | 045-CTHW250 | CABLE THW VINANEL XXI 600V ANTILLAMA CAL. 250 NEGRO CARRETE | 22 | Almacen 12 | Almacen 1 | 0 | TRAMERIA TARIMA 5 Sol. Katia Chavez | 0
Orden Traspaso | 110444 | PENDIENTE | 2025-05-20 | 045-CTHW250 | CABLE THW VINANEL XXI 600V ANTILLAMA CAL. 250 NEGRO CARRETE | 22 | Almacen 12 | Almacen 1 | 0 | TRAMERIA TARIMA 5 Sol. Katia Chavez | 0
Orden Traspaso | 110444 | PENDIENTE | 2025-05-20 | 045-CTHW250 | CABLE THW VINANEL XXI 600V ANTILLAMA CAL. 250 NEGRO CARRETE | 15 | Almacen 12 | Almacen 1 | 0 | TRAMERIA TARIMA 5 Sol. Katia Chavez | 0
Orden Traspaso | 110444 | PENDIENTE | 2025-05-20 | 045-CTHW250 | CABLE THW VINANEL XXI 600V ANTILLAMA CAL. 250 NEGRO CARRETE | 30 | Almacen 12 | Almacen 1 | 0 | TRAMERIA TARIMA 5 Sol. Katia Chavez | 0
Orden Traspaso | 110444 | PENDIENTE | 2025-05-20 | 045-CTHW3/0C | CABLE THW VINANEL XXI 600V ANTILLAMA CAL. 3/0 NEGRO CARRETE | 22 | Almacen 12 | Almacen 1 | 0 | TRAMERIA TARIMA 5 Sol. Katia Chavez | 0
Orden Traspaso | 110444 | PENDIENTE | 2025-05-20 | 045-CTHW300 | CABLE THW VINANEL XXI 600V ANTILLAMA CAL. 300 NEGRO | 60 | Almacen 12 | Almacen 1 | 0 | TRAMERIA TARIMA 5 Sol. Katia Chavez | 0
Orden Traspaso | 110444 | PENDIENTE | 2025-05-20 | 045-CTHW4/0 | CABLE THW VINANEL XXI 600V ANTILLAMA CAL. 4/0 NEGRO | 25 | Almacen 12 | Almacen 1 | 0 | TRAMERIA TARIMA 5 Sol. Katia Chavez | 25
Orden Traspaso | 110444 | PENDIENTE | 2025-05-20 | 045-CTHW4/0 | CABLE THW VINANEL XXI 600V ANTILLAMA CAL. 4/0 NEGRO | 25 | Almacen 12 | Almacen 1 | 0 | TRAMERIA TARIMA 5 Sol. Katia Chavez | 25
Orden Traspaso | 110444 | PENDIENTE | 2025-05-20 | 045-CTHW4/0 | CABLE THW VINANEL XXI 600V ANTILLAMA CAL. 4/0 NEGRO | 13 | Almacen 12 | Almacen 1 | 0 | TRAMERIA TARIMA 5 Sol. Katia Chavez | 13
Orden Traspaso | 110444 | PENDIENTE | 2025-05-20 | 045-CTHW4/0 | CABLE THW VINANEL XXI 600V ANTILLAMA CAL. 4/0 NEGRO | 5 | Almacen 12 | Almacen 1 | 0 | TRAMERIA TARIMA 5 Sol. Katia Chavez | 5
Orden Traspaso | 110444 | PENDIENTE | 2025-05-20 | 045-CTHW4/0 | CABLE THW VINANEL XXI 600V ANTILLAMA CAL. 4/0 NEGRO | 25 | Almacen 12 | Almacen 1 | 0 | TRAMERIA TARIMA 5 Sol. Katia Chavez | 25
Orden Traspaso | 110444 | PENDIENTE | 2025-05-20 | 045-CTHW4/0 | CABLE THW VINANEL XXI 600V ANTILLAMA CAL. 4/0 NEGRO | 15 | Almacen 12 | Almacen 1 | 0 | TRAMERIA TARIMA 5 Sol. Katia Chavez | 15
Orden Traspaso | 110444 | PENDIENTE | 2025-05-20 | 045-CTHW4/0 | CABLE THW VINANEL XXI 600V ANTILLAMA CAL. 4/0 NEGRO | 35 | Almacen 12 | Almacen 1 | 0 | TRAMERIA TARIMA 5 Sol. Katia Chavez | 35
Orden Traspaso | 110444 | PENDIENTE | 2025-05-20 | 045-CTHW400 | CABLE THW VINANEL XXI 600V ANTILLAMA CAL. 400 NEGRO | 23 | Almacen 12 | Almacen 1 | 0 | TRAMERIA TARIMA 5 Sol. Katia Chavez | 0
Orden Traspaso | 110444 | PENDIENTE | 2025-05-20 | 045-CTHW500 | CABLE THW VINANEL XXI 600V ANTILLAMA CAL. 500 NEGRO | 24 | Almacen 12 | Almacen 1 | 0 | TRAMERIA TARIMA 5 Sol. Katia Chavez | 0
Orden Traspaso | 110444 | PENDIENTE | 2025-05-20 | 045-CTHW500 | CABLE THW VINANEL XXI 600V ANTILLAMA CAL. 500 NEGRO | 14 | Almacen 12 | Almacen 1 | 0 | TRAMERIA TARIMA 5 Sol. Katia Chavez | 0
Orden Traspaso | 110444 | PENDIENTE | 2025-05-20 | 204-CTHW1/0C | CABLE THW-LS/THHW-LS 90C 600V CAL.1/0 NEGRO CARRETE | 37 | Almacen 12 | Almacen 1 | 0 | TRAMERIA TARIMA 5 Sol. Katia Chavez | 0
Orden Traspaso | 110444 | PENDIENTE | 2025-05-20 | 204-CTHW1/0C | CABLE THW-LS/THHW-LS 90C 600V CAL.1/0 NEGRO CARRETE | 37 | Almacen 12 | Almacen 1 | 0 | TRAMERIA TARIMA 5 Sol. Katia Chavez | 0
Orden Traspaso | 110444 | PENDIENTE | 2025-05-20 | 204-CTHW3/0C | CABLE THW-LS/THHW-LS 90C 600V CAL.3/0 NEGRO CARRETE | 50 | Almacen 12 | Almacen 1 | 0 | TRAMERIA TARIMA 5 Sol. Katia Chavez | 0
Orden Traspaso | 110442 | PENDIENTE | 2025-05-20 | 021-CDM12-19HC | CABLE DE COBRE DESNUDO CAL.12 19 HILOS CARRETE | 20 | Almacen 12 | Almacen 1 | 0 | TRAMERIA TARIMA 3 Sol. Katia Chavez | 0
Orden Traspaso | 110442 | PENDIENTE | 2025-05-20 | 021-CDM12-19HC | CABLE DE COBRE DESNUDO CAL.12 19 HILOS CARRETE | 39 | Almacen 12 | Almacen 1 | 0 | TRAMERIA TARIMA 3 Sol. Katia Chavez | 0
Orden Traspaso | 110442 | PENDIENTE | 2025-05-20 | 021-CDM12-7HC | CABLE DE COBRE DESNUDO CAL.12 7 HILOS CARRETE | 20 | Almacen 12 | Almacen 1 | 0 | TRAMERIA TARIMA 3 Sol. Katia Chavez | 0
Orden Traspaso | 110442 | PENDIENTE | 2025-05-20 | 021-CDM12-7HC | CABLE DE COBRE DESNUDO CAL.12 7 HILOS CARRETE | 20 | Almacen 12 | Almacen 1 | 0 | TRAMERIA TARIMA 3 Sol. Katia Chavez | 0
Orden Traspaso | 110442 | PENDIENTE | 2025-05-20 | 021-CDM14-19HC | CABLE DE COBRE DESNUDO CAL.14 19 HILOS CARRETE | 12 | Almacen 12 | Almacen 1 | 0 | TRAMERIA TARIMA 3 Sol. Katia Chavez | 0
Orden Traspaso | 110442 | PENDIENTE | 2025-05-20 | 021-CDM14-19HC | CABLE DE COBRE DESNUDO CAL.14 19 HILOS CARRETE | 10 | Almacen 12 | Almacen 1 | 0 | TRAMERIA TARIMA 3 Sol. Katia Chavez | 0
Orden Traspaso | 110442 | PENDIENTE | 2025-05-20 | 021-CDM14-19HC | CABLE DE COBRE DESNUDO CAL.14 19 HILOS CARRETE | 24 | Almacen 12 | Almacen 1 | 0 | TRAMERIA TARIMA 3 Sol. Katia Chavez | 0
Orden Traspaso | 110442 | PENDIENTE | 2025-05-20 | 021-CDM14-7HC | CABLE DE COBRE DESNUDO CAL.14 7 HILOS CARRETE | 35 | Almacen 12 | Almacen 1 | 0 | TRAMERIA TARIMA 3 Sol. Katia Chavez | 0
Orden Traspaso | 110442 | PENDIENTE | 2025-05-20 | 021-CDM4-19HC | CABLE DE COBRE DESNUDO CAL.4 19 HILOS CARRETE | 11 | Almacen 12 | Almacen 1 | 0 | TRAMERIA TARIMA 3 Sol. Katia Chavez | 0
Orden Traspaso | 110442 | PENDIENTE | 2025-05-20 | 021-CDM6-7HC | CABLE DE COBRE DESNUDO CAL.6 7 HILOS CARRETE | 5 | Almacen 12 | Almacen 1 | 0 | TRAMERIA TARIMA 3 Sol. Katia Chavez | 0
Orden Traspaso | 110442 | PENDIENTE | 2025-05-20 | 021-CDM8-19HC | CABLE DE COBRE DESNUDO CAL.8 19 HILOS CARRETE | 8 | Almacen 12 | Almacen 1 | 0 | TRAMERIA TARIMA 3 Sol. Katia Chavez | 0
Orden Traspaso | 110442 | PENDIENTE | 2025-05-20 | 021-CDM8-19HC | CABLE DE COBRE DESNUDO CAL.8 19 HILOS CARRETE | 17 | Almacen 12 | Almacen 1 | 0 | TRAMERIA TARIMA 3 Sol. Katia Chavez | 0
Orden Traspaso | 110442 | PENDIENTE | 2025-05-20 | 021-CDM8-19HC | CABLE DE COBRE DESNUDO CAL.8 19 HILOS CARRETE | 5 | Almacen 12 | Almacen 1 | 0 | TRAMERIA TARIMA 3 Sol. Katia Chavez | 0
Orden Traspaso | 110442 | PENDIENTE | 2025-05-20 | 021-CDM8-7HC | CABLE DE COBRE DESNUDO CAL.8 7 HILOS CARRETE | 43 | Almacen 12 | Almacen 1 | 0 | TRAMERIA TARIMA 3 Sol. Katia Chavez | 0
Orden Traspaso | 110442 | PENDIENTE | 2025-05-20 | 021-CDM8-7HC | CABLE DE COBRE DESNUDO CAL.8 7 HILOS CARRETE | 9 | Almacen 12 | Almacen 1 | 0 | TRAMERIA TARIMA 3 Sol. Katia Chavez | 0
Orden Traspaso | 110442 | PENDIENTE | 2025-05-20 | 021-CDM8-7HC | CABLE DE COBRE DESNUDO CAL.8 7 HILOS CARRETE | 25 | Almacen 12 | Almacen 1 | 0 | TRAMERIA TARIMA 3 Sol. Katia Chavez | 0
Orden Traspaso | 110442 | PENDIENTE | 2025-05-20 | 021-CDM8-7HC | CABLE DE COBRE DESNUDO CAL.8 7 HILOS CARRETE | 30 | Almacen 12 | Almacen 1 | 0 | TRAMERIA TARIMA 3 Sol. Katia Chavez | 0
Orden Traspaso | 110442 | PENDIENTE | 2025-05-20 | 040-CTHW1/0c | CABLE VINIKOB LS 105 THW-LS/THHW-LS CT-SR 90C 600V CAL. 1/0 CARRETE | 17 | Almacen 12 | Almacen 1 | 0 | TRAMERIA TARIMA 3 Sol. Katia Chavez | 0
Orden Traspaso | 110442 | PENDIENTE | 2025-05-20 | 040-CTHW12-NC | CABLE VINIKOB LS 105 THW-LS/THHW-LS CT-SR 90C 600V CAL. 12 NEGRO CARRETE | 25 | Almacen 12 | Almacen 1 | 0 | TRAMERIA TARIMA 3 Sol. Katia Chavez | 0
Orden Traspaso | 110442 | PENDIENTE | 2025-05-20 | 040-CTHW12-RC | CABLE VINIKOB LS 105 THW-LS/THHW-LS CT-SR 90C 600V CAL. 12 ROJO CARRETE | 25 | Almacen 12 | Almacen 1 | 0 | TRAMERIA TARIMA 3 Sol. Katia Chavez | 0
Orden Traspaso | 110442 | PENDIENTE | 2025-05-20 | 040-CTHW6-N | CABLE VINIKOB LS 105 THW-LS/THHW-LS CT-SR 90C 600V CAL. 6 NEGRO | 14 | Almacen 12 | Almacen 1 | 0 | TRAMERIA TARIMA 3 Sol. Katia Chavez | 0
Orden Traspaso | 110442 | PENDIENTE | 2025-05-20 | 040-CTHW6-NC | CABLE VINIKOB LS 105 THW-LS/THHW-LS CT-SR 90C 600V CAL. 6 NEGRO CARRETE | 14 | Almacen 12 | Almacen 1 | 0 | TRAMERIA TARIMA 3 Sol. Katia Chavez | 0
Orden Traspaso | 110442 | PENDIENTE | 2025-05-20 | 040-CTHW8-VC | CABLE VINIKOB LS 105 THW-LS/THHW-LS CT-SR 90C 600V CAL. 8 VERDE CARRETE | 5 | Almacen 12 | Almacen 1 | 0 | TRAMERIA TARIMA 3 Sol. Katia Chavez | 0
Orden Traspaso | 110442 | PENDIENTE | 2025-05-20 | 045-CTHW1/0C | CABLE THW VINANEL XXI 600V ANTILLAMA CAL. 1/0 NEGRO CARRETE | 2 | Almacen 12 | Almacen 1 | 0 | TRAMERIA TARIMA 3 Sol. Katia Chavez | 0
Orden Traspaso | 110442 | PENDIENTE | 2025-05-20 | 045-CTHW1/0c | CABLE THW VINANEL XXI 600V ANTILLAMA CAL. 1/0 NEGRO CARRETE | 5 | Almacen 12 | Almacen 1 | 0 | TRAMERIA TARIMA 3 Sol. Katia Chavez | 0
Orden Traspaso | 110442 | PENDIENTE | 2025-05-20 | 045-CTHW10-AC | CABLE THW VINANEL XXI 600V ANTILLAMA CAL. 10 AZUL CARRETE | 45 | Almacen 12 | Almacen 1 | 0 | TRAMERIA TARIMA 3 Sol. Katia Chavez | 0
Orden Traspaso | 110442 | PENDIENTE | 2025-05-20 | 045-CTHW10-AMC | CABLE THW VINANEL XXI 600V ANTILLAMA CAL. 10 AMARILLO CARRETE | 40 | Almacen 12 | Almacen 1 | 0 | TRAMERIA TARIMA 3 Sol. Katia Chavez | 0
Orden Traspaso | 110442 | PENDIENTE | 2025-05-20 | 045-CTHW10-NC | CABLE THW VINANEL XXI 600V ANTILLAMA CAL. 10 NEGRO CARRETE | 28 | Almacen 12 | Almacen 1 | 0 | TRAMERIA TARIMA 3 Sol. Katia Chavez | 0
Orden Traspaso | 110442 | PENDIENTE | 2025-05-20 | 045-CTHW12-BC | CABLE THW VINANEL XXI 600V ANTILLAMA CAL. 12 BLANCO CARRETE | 16 | Almacen 12 | Almacen 1 | 0 | TRAMERIA TARIMA 3 Sol. Katia Chavez | 0
Orden Traspaso | 110442 | PENDIENTE | 2025-05-20 | 045-CTHW12-BC | CABLE THW VINANEL XXI 600V ANTILLAMA CAL. 12 BLANCO CARRETE | 12 | Almacen 12 | Almacen 1 | 0 | TRAMERIA TARIMA 3 Sol. Katia Chavez | 0
Orden Traspaso | 110442 | PENDIENTE | 2025-05-20 | 045-CTHW12-VC | CABLE THW VINANEL XXI 600V ANTILLAMA CAL. 12 VERDE CARRETE | 32 | Almacen 12 | Almacen 1 | 0 | TRAMERIA TARIMA 3 Sol. Katia Chavez | 0
Orden Traspaso | 110442 | PENDIENTE | 2025-05-20 | 045-CTHW12-VC | CABLE THW VINANEL XXI 600V ANTILLAMA CAL. 12 VERDE CARRETE | 37 | Almacen 12 | Almacen 1 | 0 | TRAMERIA TARIMA 3 Sol. Katia Chavez | 0
Orden Traspaso | 110442 | PENDIENTE | 2025-05-20 | 045-CTHW12-VC | CABLE THW VINANEL XXI 600V ANTILLAMA CAL. 12 VERDE CARRETE | 25 | Almacen 12 | Almacen 1 | 0 | TRAMERIA TARIMA 3 Sol. Katia Chavez | 0
Orden Traspaso | 110442 | PENDIENTE | 2025-05-20 | 045-CTHW12-VC | CABLE THW VINANEL XXI 600V ANTILLAMA CAL. 12 VERDE CARRETE | 15 | Almacen 12 | Almacen 1 | 0 | TRAMERIA TARIMA 3 Sol. Katia Chavez | 0
Orden Traspaso | 110442 | PENDIENTE | 2025-05-20 | 045-CTHW12-VC | CABLE THW VINANEL XXI 600V ANTILLAMA CAL. 12 VERDE CARRETE | 18 | Almacen 12 | Almacen 1 | 0 | TRAMERIA TARIMA 3 Sol. Katia Chavez | 0
Orden Traspaso | 110442 | PENDIENTE | 2025-05-20 | 045-CTHW16-NC | CABLE THW VINANEL XXI 600V ANTILLAMA CAL. 16 NEGRO CARRETE | 15 | Almacen 12 | Almacen 1 | 0 | TRAMERIA TARIMA 3 Sol. Katia Chavez | 0
Orden Traspaso | 110442 | PENDIENTE | 2025-05-20 | 045-CTHW16-NC | CABLE THW VINANEL XXI 600V ANTILLAMA CAL. 16 NEGRO CARRETE | 15 | Almacen 12 | Almacen 1 | 0 | TRAMERIA TARIMA 3 Sol. Katia Chavez | 0
Orden Traspaso | 110442 | PENDIENTE | 2025-05-20 | 045-CTHW16-RC | CABLE THW VINANEL XXI 600V ANTILLAMA CAL. 16 ROJO CARRETE | 15 | Almacen 12 | Almacen 1 | 0 | TRAMERIA TARIMA 3 Sol. Katia Chavez | 0
Orden Traspaso | 110442 | PENDIENTE | 2025-05-20 | 045-CTHW16-RC | CABLE THW VINANEL XXI 600V ANTILLAMA CAL. 16 ROJO CARRETE | 40 | Almacen 12 | Almacen 1 | 0 | TRAMERIA TARIMA 3 Sol. Katia Chavez | 0
Orden Traspaso | 110442 | PENDIENTE | 2025-05-20 | 045-CTHW2/0c | CABLE THW VINANEL XXI 600V ANTILLAMA CAL. 2/0 NEGRO CARRETE | 9 | Almacen 12 | Almacen 1 | 0 | TRAMERIA TARIMA 3 Sol. Katia Chavez | 0
Orden Traspaso | 110442 | PENDIENTE | 2025-05-20 | 045-CTHW2/0C | CABLE THW VINANEL XXI 600V ANTILLAMA CAL. 2/0 NEGRO CARRETE | 121 | Almacen 12 | Almacen 1 | 0 | TRAMERIA TARIMA 3 Sol. Katia Chavez | 0
Orden Traspaso | 110442 | PENDIENTE | 2025-05-20 | 045-CTHW250 | CABLE THW VINANEL XXI 600V ANTILLAMA CAL. 250 NEGRO CARRETE | 76 | Almacen 12 | Almacen 1 | 0 | TRAMERIA TARIMA 3 Sol. Katia Chavez | 0
Orden Traspaso | 110442 | PENDIENTE | 2025-05-20 | 045-CTHW250 | CABLE THW VINANEL XXI 600V ANTILLAMA CAL. 250 NEGRO CARRETE | 35 | Almacen 12 | Almacen 1 | 0 | TRAMERIA TARIMA 3 Sol. Katia Chavez | 0
Orden Traspaso | 110442 | PENDIENTE | 2025-05-20 | 045-CTHW250 | CABLE THW VINANEL XXI 600V ANTILLAMA CAL. 250 NEGRO CARRETE | 46 | Almacen 12 | Almacen 1 | 0 | TRAMERIA TARIMA 3 Sol. Katia Chavez | 0
Orden Traspaso | 110442 | PENDIENTE | 2025-05-20 | 045-CTHW2-NC | CABLE THW VINANEL XXI 600V ANTILLAMA CAL. 2 NEGRO CARRETE | 7 | Almacen 12 | Almacen 1 | 0 | TRAMERIA TARIMA 3 Sol. Katia Chavez | 0
Orden Traspaso | 110442 | PENDIENTE | 2025-05-20 | 045-CTHW2-NC | CABLE THW VINANEL XXI 600V ANTILLAMA CAL. 2 NEGRO CARRETE | 16 | Almacen 12 | Almacen 1 | 0 | TRAMERIA TARIMA 3 Sol. Katia Chavez | 0
Orden Traspaso | 110442 | PENDIENTE | 2025-05-20 | 045-CTHW2-NC | CABLE THW VINANEL XXI 600V ANTILLAMA CAL. 2 NEGRO CARRETE | 21 | Almacen 12 | Almacen 1 | 0 | TRAMERIA TARIMA 3 Sol. Katia Chavez | 0
Orden Traspaso | 110442 | PENDIENTE | 2025-05-20 | 045-CTHW300 | CABLE THW VINANEL XXI 600V ANTILLAMA CAL. 300 NEGRO | 16 | Almacen 12 | Almacen 1 | 0 | TRAMERIA TARIMA 3 Sol. Katia Chavez | 0
Orden Traspaso | 110442 | PENDIENTE | 2025-05-20 | 045-CTHW300 | CABLE THW VINANEL XXI 600V ANTILLAMA CAL. 300 NEGRO | 8 | Almacen 12 | Almacen 1 | 0 | TRAMERIA TARIMA 3 Sol. Katia Chavez | 0
Orden Traspaso | 110442 | PENDIENTE | 2025-05-20 | 045-CTHW4/0c | CABLE THW VINANEL XXI 600V ANTILLAMA CAL. 4/0 NEGRO CARRETE | 40 | Almacen 12 | Almacen 1 | 0 | TRAMERIA TARIMA 3 Sol. Katia Chavez | 0
Orden Traspaso | 110442 | PENDIENTE | 2025-05-20 | 045-CTHW4/0C | CABLE THW VINANEL XXI 600V ANTILLAMA CAL. 4/0 NEGRO CARRETE | 11 | Almacen 12 | Almacen 1 | 0 | TRAMERIA TARIMA 3 Sol. Katia Chavez | 0
Orden Traspaso | 110442 | PENDIENTE | 2025-05-20 | 045-CTHW500 | CABLE THW VINANEL XXI 600V ANTILLAMA CAL. 500 NEGRO | 10 | Almacen 12 | Almacen 1 | 0 | TRAMERIA TARIMA 3 Sol. Katia Chavez | 0
Orden Traspaso | 110442 | PENDIENTE | 2025-05-20 | 045-CTHW500 | CABLE THW VINANEL XXI 600V ANTILLAMA CAL. 500 NEGRO | 20 | Almacen 12 | Almacen 1 | 0 | TRAMERIA TARIMA 3 Sol. Katia Chavez | 0
Orden Traspaso | 110442 | PENDIENTE | 2025-05-20 | 045-CTHW6-AC | CABLE THW VINANEL XXI 600V ANTILLAMA CAL. 6 AZUL CARRETE | 41 | Almacen 12 | Almacen 1 | 0 | TRAMERIA TARIMA 3 Sol. Katia Chavez | 0
Orden Traspaso | 110442 | PENDIENTE | 2025-05-20 | 045-CTHW6-NC | CABLE THW VINANEL XXI 600V ANTILLAMA CAL. 6 NEGRO CARRETE | 40 | Almacen 12 | Almacen 1 | 0 | TRAMERIA TARIMA 3 Sol. Katia Chavez | 0
Orden Traspaso | 110442 | PENDIENTE | 2025-05-20 | 045-CTHW6-NC | CABLE THW VINANEL XXI 600V ANTILLAMA CAL. 6 NEGRO CARRETE | 4 | Almacen 12 | Almacen 1 | 0 | TRAMERIA TARIMA 3 Sol. Katia Chavez | 0
Orden Traspaso | 110442 | PENDIENTE | 2025-05-20 | 045-CTHW6-NC | CABLE THW VINANEL XXI 600V ANTILLAMA CAL. 6 NEGRO CARRETE | 20 | Almacen 12 | Almacen 1 | 0 | TRAMERIA TARIMA 3 Sol. Katia Chavez | 0
Orden Traspaso | 110442 | PENDIENTE | 2025-05-20 | 045-CTHW6-NC | CABLE THW VINANEL XXI 600V ANTILLAMA CAL. 6 NEGRO CARRETE | 13 | Almacen 12 | Almacen 1 | 0 | TRAMERIA TARIMA 3 Sol. Katia Chavez | 0
Orden Traspaso | 110442 | PENDIENTE | 2025-05-20 | 045-CTHW6-NC | CABLE THW VINANEL XXI 600V ANTILLAMA CAL. 6 NEGRO CARRETE | 13 | Almacen 12 | Almacen 1 | 0 | TRAMERIA TARIMA 3 Sol. Katia Chavez | 0
Orden Traspaso | 110442 | PENDIENTE | 2025-05-20 | 045-CTHW6-VC | CABLE THW VINANEL XXI 600V ANTILLAMA CAL. 6 VERDE CARRETE | 23 | Almacen 12 | Almacen 1 | 0 | TRAMERIA TARIMA 3 Sol. Katia Chavez | 0
Orden Traspaso | 110442 | PENDIENTE | 2025-05-20 | 045-CTHW6-VC | CABLE THW VINANEL XXI 600V ANTILLAMA CAL. 6 VERDE CARRETE | 12 | Almacen 12 | Almacen 1 | 0 | TRAMERIA TARIMA 3 Sol. Katia Chavez | 0
Orden Traspaso | 110442 | PENDIENTE | 2025-05-20 | 045-CTHW6-VC | CABLE THW VINANEL XXI 600V ANTILLAMA CAL. 6 VERDE CARRETE | 30 | Almacen 12 | Almacen 1 | 0 | TRAMERIA TARIMA 3 Sol. Katia Chavez | 0
Orden Traspaso | 110442 | PENDIENTE | 2025-05-20 | 045-CTHW6-VC | CABLE THW VINANEL XXI 600V ANTILLAMA CAL. 6 VERDE CARRETE | 14 | Almacen 12 | Almacen 1 | 0 | TRAMERIA TARIMA 3 Sol. Katia Chavez | 0
Orden Traspaso | 110442 | PENDIENTE | 2025-05-20 | 045-CTHW8-NC | CABLE THW VINANEL XXI 600V ANTILLAMA CAL. 8 NEGRO CARRETE | 50 | Almacen 12 | Almacen 1 | 0 | TRAMERIA TARIMA 3 Sol. Katia Chavez | 0
Orden Traspaso | 110442 | PENDIENTE | 2025-05-20 | 045-CTHW8-NC | CABLE THW VINANEL XXI 600V ANTILLAMA CAL. 8 NEGRO CARRETE | 12 | Almacen 12 | Almacen 1 | 0 | TRAMERIA TARIMA 3 Sol. Katia Chavez | 0
Orden Traspaso | 110442 | PENDIENTE | 2025-05-20 | 045-CTHW8-NC | CABLE THW VINANEL XXI 600V ANTILLAMA CAL. 8 NEGRO CARRETE | 21 | Almacen 12 | Almacen 1 | 0 | TRAMERIA TARIMA 3 Sol. Katia Chavez | 0
Orden Traspaso | 110442 | PENDIENTE | 2025-05-20 | 045-XHHW-2CAL.1/0 | CABLE VULCANEL ALUMINIO XHHW-2 LS SERIE 8000 CAL.1/0 | 21 | Almacen 12 | Almacen 1 | 0 | TRAMERIA TARIMA 3 Sol. Katia Chavez | 0
Orden Traspaso | 110442 | PENDIENTE | 2025-05-20 | 045-XHHW-2CAL.3/0 | CABLE VULCANEL ALUMINIO XHHW-2 LS SERIE 8000 CAL.3/0 | 130 | Almacen 12 | Almacen 1 | 0 | TRAMERIA TARIMA 3 Sol. Katia Chavez | 0
Orden Traspaso | 110442 | PENDIENTE | 2025-05-20 | 045-XHHW-2CAL.4 | CABLE VULCANEL ALUMINIO XHHW-2 LS SERIE 8000 CAL.4 | 63 | Almacen 12 | Almacen 1 | 0 | TRAMERIA TARIMA 3 Sol. Katia Chavez | 0
Orden Traspaso | 110442 | PENDIENTE | 2025-05-20 | 045-XHHW-2CAL.6 | CABLE VULCANEL ALUMINIO XHHW-2 LS SERIE 8000 CAL.6 | 96 | Almacen 12 | Almacen 1 | 0 | TRAMERIA TARIMA 3 Sol. Katia Chavez | 0
Orden Traspaso | 110442 | PENDIENTE | 2025-05-20 | 065-CS6MM-R | CABLE SOLAR 6 MM CALIBRE 10 ROJO NORMA IEC 1KV | 159 | Almacen 12 | Almacen 1 | 0 | TRAMERIA TARIMA 3 Sol. Katia Chavez | 0
Orden Traspaso | 110442 | PENDIENTE | 2025-05-20 | 065-CS6MM-R | CABLE SOLAR 6 MM CALIBRE 10 ROJO NORMA IEC 1KV | 20 | Almacen 12 | Almacen 1 | 0 | TRAMERIA TARIMA 3 Sol. Katia Chavez | 15
Orden Traspaso | 110442 | PENDIENTE | 2025-05-20 | 204-CPOT12-BC | CORDON TIPO POT CAL.12 BLANCO CARRETE | 15 | Almacen 12 | Almacen 1 | 0 | TRAMERIA TARIMA 3 Sol. Katia Chavez | 0
Orden Traspaso | 110442 | PENDIENTE | 2025-05-20 | 204-CPOT14-BC | CORDON TIPO POT CAL.14 BLANCO CARRETE | 30 | Almacen 12 | Almacen 1 | 0 | TRAMERIA TARIMA 3 Sol. Katia Chavez | 0
Orden Traspaso | 110442 | PENDIENTE | 2025-05-20 | 204-CPOT14-BC | CORDON TIPO POT CAL.14 BLANCO CARRETE | 7 | Almacen 12 | Almacen 1 | 0 | TRAMERIA TARIMA 3 Sol. Katia Chavez | 0
Orden Traspaso | 110442 | PENDIENTE | 2025-05-20 | 204-CPOT14-BC | CORDON TIPO POT CAL.14 BLANCO CARRETE | 4 | Almacen 12 | Almacen 1 | 0 | TRAMERIA TARIMA 3 Sol. Katia Chavez | 0
Orden Traspaso | 110442 | PENDIENTE | 2025-05-20 | 204-CPOT16-BC | CORDON TIPO POT CAL.16 BLANCO CARRETE | 10 | Almacen 12 | Almacen 1 | 0 | TRAMERIA TARIMA 3 Sol. Katia Chavez | 0
Orden Traspaso | 110442 | PENDIENTE | 2025-05-20 | 204-CPOT16-BC | CORDON TIPO POT CAL.16 BLANCO CARRETE | 30 | Almacen 12 | Almacen 1 | 0 | TRAMERIA TARIMA 3 Sol. Katia Chavez | 0
Orden Traspaso | 110442 | PENDIENTE | 2025-05-20 | 204-CTHW1/0c | CABLE THW-LS/THHW-LS 90C 600V CAL.1/0 NEGRO CARRETE | 7 | Almacen 12 | Almacen 1 | 0 | TRAMERIA TARIMA 3 Sol. Katia Chavez | 0
Orden Traspaso | 110442 | PENDIENTE | 2025-05-20 | 204-CTHW1/0c | CABLE THW-LS/THHW-LS 90C 600V CAL.1/0 NEGRO CARRETE | 7 | Almacen 12 | Almacen 1 | 0 | TRAMERIA TARIMA 3 Sol. Katia Chavez | 0
Orden Traspaso | 110442 | PENDIENTE | 2025-05-20 | 204-CTHW1/0C | CABLE THW-LS/THHW-LS 90C 600V CAL.1/0 NEGRO CARRETE | 27 | Almacen 12 | Almacen 1 | 0 | TRAMERIA TARIMA 3 Sol. Katia Chavez | 0
Orden Traspaso | 110442 | PENDIENTE | 2025-05-20 | 204-CTHW10-N | CABLE THW-LS/THHW-LS 90C 600V CAL.10 NEGRO | 7 | Almacen 12 | Almacen 1 | 0 | TRAMERIA TARIMA 3 Sol. Katia Chavez | 0
Orden Traspaso | 110442 | PENDIENTE | 2025-05-20 | 204-CTHW10-NC | CABLE THW-LS/THHW-LS 90C 600V CAL.10 NEGRO CARRETE | 40 | Almacen 12 | Almacen 1 | 0 | TRAMERIA TARIMA 3 Sol. Katia Chavez | 0
Orden Traspaso | 110442 | PENDIENTE | 2025-05-20 | 204-CTHW10-NC | CABLE THW-LS/THHW-LS 90C 600V CAL.10 NEGRO CARRETE | 39 | Almacen 12 | Almacen 1 | 0 | TRAMERIA TARIMA 3 Sol. Katia Chavez | 0
Orden Traspaso | 110442 | PENDIENTE | 2025-05-20 | 204-CTHW10-NC | CABLE THW-LS/THHW-LS 90C 600V CAL.10 NEGRO CARRETE | 7 | Almacen 12 | Almacen 1 | 0 | TRAMERIA TARIMA 3 Sol. Katia Chavez | 0
Orden Traspaso | 110442 | PENDIENTE | 2025-05-20 | 204-CTHW10-RC | CABLE THW-LS/THHW-LS 90C 600V CAL.10 ROJO CARRETE | 30 | Almacen 12 | Almacen 1 | 0 | TRAMERIA TARIMA 3 Sol. Katia Chavez | 0
Orden Traspaso | 110442 | PENDIENTE | 2025-05-20 | 204-CTHW14-BC | CABLE THW-LS/THHW-LS 90C 600V CAL.14 BLANCO CARRETE | 25 | Almacen 12 | Almacen 1 | 0 | TRAMERIA TARIMA 3 Sol. Katia Chavez | 0
Orden Traspaso | 110442 | PENDIENTE | 2025-05-20 | 204-CTHW14-NC | CABLE THW-LS/THHW-LS 90C 600V CAL.14 NEGRO CARRETE | 12 | Almacen 12 | Almacen 1 | 0 | TRAMERIA TARIMA 3 Sol. Katia Chavez | 0
Orden Traspaso | 110442 | PENDIENTE | 2025-05-20 | 204-CTHW2C | CABLE THW-LS/THHW-LS 90C 600V CAL.2 NEGRO CARRETE | 36 | Almacen 12 | Almacen 1 | 0 | TRAMERIA TARIMA 3 Sol. Katia Chavez | 0
Orden Traspaso | 110442 | PENDIENTE | 2025-05-20 | 204-CTHW3/0c | CABLE THW-LS/THHW-LS 90C 600V CAL.3/0 NEGRO CARRETE | 9 | Almacen 12 | Almacen 1 | 0 | TRAMERIA TARIMA 3 Sol. Katia Chavez | 0
Orden Traspaso | 110442 | PENDIENTE | 2025-05-20 | 204-CTHW4/0C | CABLE THW-LS/THHW-LS 90C 600V CAL.4/0 NEGRO CARRETE | 6 | Almacen 12 | Almacen 1 | 0 | TRAMERIA TARIMA 3 Sol. Katia Chavez | 0
Orden Traspaso | 110442 | PENDIENTE | 2025-05-20 | 204-CTHW4C | CABLE THW-LS/THHW-LS 90C 600V CAL.4 NEGRO CARRETE | 13 | Almacen 12 | Almacen 1 | 0 | TRAMERIA TARIMA 3 Sol. Katia Chavez | 0
Orden Traspaso | 110442 | PENDIENTE | 2025-05-20 | 204-CTHW4C | CABLE THW-LS/THHW-LS 90C 600V CAL.4 NEGRO CARRETE | 14 | Almacen 12 | Almacen 1 | 0 | TRAMERIA TARIMA 3 Sol. Katia Chavez | 0
Orden Traspaso | 110442 | PENDIENTE | 2025-05-20 | 204-CTHW6-BC | CABLE THW-LS/THHW-LS 90C 600V CAL.6 BLANCO CARRETE | 14 | Almacen 12 | Almacen 1 | 0 | TRAMERIA TARIMA 3 Sol. Katia Chavez | 0
Orden Traspaso | 110442 | PENDIENTE | 2025-05-20 | 204-CTHW6-NC | CABLE THW-LS/THHW-LS 90C 600V CAL.6 NEGRO CARRETE | 10 | Almacen 12 | Almacen 1 | 0 | TRAMERIA TARIMA 3 Sol. Katia Chavez | 0
Orden Traspaso | 110442 | PENDIENTE | 2025-05-20 | 204-CTHW8-BC | CABLE THW-LS/THHW-LS 90C 600V CAL.8 BLANCO CARRETE | 6 | Almacen 12 | Almacen 1 | 0 | TRAMERIA TARIMA 3 Sol. Katia Chavez | 0
Orden Traspaso | 110442 | PENDIENTE | 2025-05-20 | 204-CUR2X16-C300V | CORDON USO RUDO SJT 60 300V 2X16 CARRETE | 11 | Almacen 12 | Almacen 1 | 0 | TRAMERIA TARIMA 3 Sol. Katia Chavez | 0
Orden Traspaso | 110442 | PENDIENTE | 2025-05-20 | 204-CUR3X8-C600V | C.UR 3X8 MULTICONDUCTOR FLEXIBLE 600V 60C CARRETE | 10 | Almacen 12 | Almacen 1 | 0 | TRAMERIA TARIMA 3 Sol. Katia Chavez | 0
Orden Traspaso | 110442 | PENDIENTE | 2025-05-20 | 242-CTHW4/0C | CABLES VINILAT AS ROHS THW-LS/THW-LS 90C, 600V CT-SR CAL.4/0 NEGRO CARRETE | 17 | Almacen 12 | Almacen 1 | 0 | TRAMERIA TARIMA 3 Sol. Katia Chavez | 0
Orden Traspaso | 110439 | PENDIENTE | 2025-05-20 | 021-CDM1/0-19HC | CABLE DE COBRE DESNUDO CAL.1/0 19 HILOS CARRETE | 4 | Almacen 12 | Almacen 1 | 0 | TRAMERIA TARIMA 2 Sol. Katia Chavez | 0
Orden Traspaso | 110439 | PENDIENTE | 2025-05-20 | 021-CDM1/0-7HC | CABLE DE COBRE DESNUDO CAL.1/0 7 HILOS CARRETE | 10 | Almacen 12 | Almacen 1 | 0 | TRAMERIA TARIMA 2 Sol. Katia Chavez | 0
Orden Traspaso | 110439 | PENDIENTE | 2025-05-20 | 021-CDM1/0-7HC | CABLE DE COBRE DESNUDO CAL.1/0 7 HILOS CARRETE | 20 | Almacen 12 | Almacen 1 | 0 | TRAMERIA TARIMA 2 Sol. Katia Chavez | 0
Orden Traspaso | 110439 | PENDIENTE | 2025-05-20 | 021-CDM10-19H | CABLE DE COBRE DESNUDO CAL.10 19 HILOS ROLLOS 100 | 50 | Almacen 12 | Almacen 1 | 0 | TRAMERIA TARIMA 2 Sol. Katia Chavez | 0
Orden Traspaso | 110439 | PENDIENTE | 2025-05-20 | 021-CDM10-19H | CABLE DE COBRE DESNUDO CAL.10 19 HILOS ROLLOS 100 | 32 | Almacen 12 | Almacen 1 | 0 | TRAMERIA TARIMA 2 Sol. Katia Chavez | 0
Orden Traspaso | 110439 | PENDIENTE | 2025-05-20 | 021-CDM10-19H | CABLE DE COBRE DESNUDO CAL.10 19 HILOS ROLLOS 100 | 63 | Almacen 12 | Almacen 1 | 0 | TRAMERIA TARIMA 2 Sol. Katia Chavez | 0
Orden Traspaso | 110439 | PENDIENTE | 2025-05-20 | 021-CDM10-19H | CABLE DE COBRE DESNUDO CAL.10 19 HILOS ROLLOS 100 | 76 | Almacen 12 | Almacen 1 | 0 | TRAMERIA TARIMA 2 Sol. Katia Chavez | 0
Orden Traspaso | 110439 | PENDIENTE | 2025-05-20 | 021-CDM10-19H | CABLE DE COBRE DESNUDO CAL.10 19 HILOS ROLLOS 100 | 14 | Almacen 12 | Almacen 1 | 0 | TRAMERIA TARIMA 2 Sol. Katia Chavez | 0
Orden Traspaso | 110439 | PENDIENTE | 2025-05-20 | 021-CDM10-7H | CABLE DE COBRE DESNUDO CAL.10 7 HILOS ROLLO 100 | 37 | Almacen 12 | Almacen 1 | 0 | TRAMERIA TARIMA 2 Sol. Katia Chavez | 0
Orden Traspaso | 110439 | PENDIENTE | 2025-05-20 | 021-CDM12-19H | CABLE DE COBRE DESNUDO CAL.12 19 HILOS ROLLO 100 | 25 | Almacen 12 | Almacen 1 | 0 | TRAMERIA TARIMA 2 Sol. Katia Chavez | 0
Orden Traspaso | 110439 | PENDIENTE | 2025-05-20 | 021-CDM12-19H | CABLE DE COBRE DESNUDO CAL.12 19 HILOS ROLLO 100 | 57 | Almacen 12 | Almacen 1 | 0 | TRAMERIA TARIMA 2 Sol. Katia Chavez | 0
Orden Traspaso | 110439 | PENDIENTE | 2025-05-20 | 021-CDM12-19H | CABLE DE COBRE DESNUDO CAL.12 19 HILOS ROLLO 100 | 54 | Almacen 12 | Almacen 1 | 0 | TRAMERIA TARIMA 2 Sol. Katia Chavez | 0
Orden Traspaso | 110439 | PENDIENTE | 2025-05-20 | 021-CDM12-19H | CABLE DE COBRE DESNUDO CAL.12 19 HILOS ROLLO 100 | 63 | Almacen 12 | Almacen 1 | 0 | TRAMERIA TARIMA 2 Sol. Katia Chavez | 0
Orden Traspaso | 110439 | PENDIENTE | 2025-05-20 | 021-CDM12-19H | CABLE DE COBRE DESNUDO CAL.12 19 HILOS ROLLO 100 | 100 | Almacen 12 | Almacen 1 | 0 | TRAMERIA TARIMA 2 Sol. Katia Chavez | 0
Orden Traspaso | 110439 | PENDIENTE | 2025-05-20 | 021-CDM12-19H | CABLE DE COBRE DESNUDO CAL.12 19 HILOS ROLLO 100 | 21 | Almacen 12 | Almacen 1 | 0 | TRAMERIA TARIMA 2 Sol. Katia Chavez | 0
Orden Traspaso | 110439 | PENDIENTE | 2025-05-20 | 021-CDM12-19H | CABLE DE COBRE DESNUDO CAL.12 19 HILOS ROLLO 100 | 28 | Almacen 12 | Almacen 1 | 0 | TRAMERIA TARIMA 2 Sol. Katia Chavez | 0
Orden Traspaso | 110439 | PENDIENTE | 2025-05-20 | 021-CDM12-19H | CABLE DE COBRE DESNUDO CAL.12 19 HILOS ROLLO 100 | 100 | Almacen 12 | Almacen 1 | 0 | TRAMERIA TARIMA 2 Sol. Katia Chavez | 0
Orden Traspaso | 110439 | PENDIENTE | 2025-05-20 | 021-CDM12-19H | CABLE DE COBRE DESNUDO CAL.12 19 HILOS ROLLO 100 | 25 | Almacen 12 | Almacen 1 | 0 | TRAMERIA TARIMA 2 Sol. Katia Chavez | 0
Orden Traspaso | 110439 | PENDIENTE | 2025-05-20 | 021-CDM12-19H | CABLE DE COBRE DESNUDO CAL.12 19 HILOS ROLLO 100 | 11 | Almacen 12 | Almacen 1 | 0 | TRAMERIA TARIMA 2 Sol. Katia Chavez | 0
Orden Traspaso | 110439 | PENDIENTE | 2025-05-20 | 021-CDM12-7H | CABLE DE COBRE DESNUDO CAL 12 7 HILOS ROLLO 100 | 100 | Almacen 12 | Almacen 1 | 0 | TRAMERIA TARIMA 2 Sol. Katia Chavez | 0
Orden Traspaso | 110439 | PENDIENTE | 2025-05-20 | 021-CDM12-7H | CABLE DE COBRE DESNUDO CAL 12 7 HILOS ROLLO 100 | 20 | Almacen 12 | Almacen 1 | 0 | TRAMERIA TARIMA 2 Sol. Katia Chavez | 0
Orden Traspaso | 110439 | PENDIENTE | 2025-05-20 | 021-CDM12-7H | CABLE DE COBRE DESNUDO CAL 12 7 HILOS ROLLO 100 | 20 | Almacen 12 | Almacen 1 | 0 | TRAMERIA TARIMA 2 Sol. Katia Chavez | 0
Orden Traspaso | 110439 | PENDIENTE | 2025-05-20 | 021-CDM12-7H | CABLE DE COBRE DESNUDO CAL 12 7 HILOS ROLLO 100 | 20 | Almacen 12 | Almacen 1 | 0 | TRAMERIA TARIMA 2 Sol. Katia Chavez | 0
Orden Traspaso | 110439 | PENDIENTE | 2025-05-20 | 021-CDM12-7H | CABLE DE COBRE DESNUDO CAL 12 7 HILOS ROLLO 100 | 59 | Almacen 12 | Almacen 1 | 0 | TRAMERIA TARIMA 2 Sol. Katia Chavez | 0
Orden Traspaso | 110439 | PENDIENTE | 2025-05-20 | 021-CDM14-19H | CABLE DE COBRE DESNUDO CAL.14 19 HILOS ROLLOS 100 | 100 | Almacen 12 | Almacen 1 | 0 | TRAMERIA TARIMA 2 Sol. Katia Chavez | 0
Orden Traspaso | 110439 | PENDIENTE | 2025-05-20 | 021-CDM14-7H | CABLE DE COBRE DESNUDO CAL.14 7 HILOS ROLLO 100 | 63 | Almacen 12 | Almacen 1 | 0 | TRAMERIA TARIMA 2 Sol. Katia Chavez | 0
Orden Traspaso | 110439 | PENDIENTE | 2025-05-20 | 021-CDM14-7HC | CABLE DE COBRE DESNUDO CAL.14 7 HILOS CARRETE | 81 | Almacen 12 | Almacen 1 | 0 | TRAMERIA TARIMA 2 Sol. Katia Chavez | 0
Orden Traspaso | 110439 | PENDIENTE | 2025-05-20 | 021-CDM2/0-19HC | CABLE DE COBRE DESNUDO CAL.2/0 19 HILOS CARRETE | 28 | Almacen 12 | Almacen 1 | 0 | TRAMERIA TARIMA 2 Sol. Katia Chavez | 0
Orden Traspaso | 110439 | PENDIENTE | 2025-05-20 | 021-CDM2/0-7HC | CABLE DE COBRE DESNUDO CAL.2/0 7 HILOS CARRETE | 3 | Almacen 12 | Almacen 1 | 0 | TRAMERIA TARIMA 2 Sol. Katia Chavez | 0
Orden Traspaso | 110439 | PENDIENTE | 2025-05-20 | 021-CDM2-19HC | CABLE DE COBRE DESNUDO CAL 2 19 HILOS CARRETE | 18 | Almacen 12 | Almacen 1 | 0 | TRAMERIA TARIMA 2 Sol. Katia Chavez | 0
Orden Traspaso | 110439 | PENDIENTE | 2025-05-20 | 021-CDM2-19HC | CABLE DE COBRE DESNUDO CAL 2 19 HILOS CARRETE | 8 | Almacen 12 | Almacen 1 | 0 | TRAMERIA TARIMA 2 Sol. Katia Chavez | 0
Orden Traspaso | 110439 | PENDIENTE | 2025-05-20 | 021-CDM2-7HC | CABLE DE COBRE DESNUDO CAL.2 7 HILOS CARRETE | 17 | Almacen 12 | Almacen 1 | 0 | TRAMERIA TARIMA 2 Sol. Katia Chavez | 0
Orden Traspaso | 110439 | PENDIENTE | 2025-05-20 | 021-CDM2-7HC | CABLE DE COBRE DESNUDO CAL.2 7 HILOS CARRETE | 21 | Almacen 12 | Almacen 1 | 0 | TRAMERIA TARIMA 2 Sol. Katia Chavez | 0
Orden Traspaso | 110439 | PENDIENTE | 2025-05-20 | 021-CDM2-7HC | CABLE DE COBRE DESNUDO CAL.2 7 HILOS CARRETE | 4 | Almacen 12 | Almacen 1 | 0 | TRAMERIA TARIMA 2 Sol. Katia Chavez | 0
Orden Traspaso | 110439 | PENDIENTE | 2025-05-20 | 021-CDM2-7HC | CABLE DE COBRE DESNUDO CAL.2 7 HILOS CARRETE | 18 | Almacen 12 | Almacen 1 | 0 | TRAMERIA TARIMA 2 Sol. Katia Chavez | 0
Orden Traspaso | 110439 | PENDIENTE | 2025-05-20 | 021-CDM2-7HC | CABLE DE COBRE DESNUDO CAL.2 7 HILOS CARRETE | 12 | Almacen 12 | Almacen 1 | 0 | TRAMERIA TARIMA 2 Sol. Katia Chavez | 0
Orden Traspaso | 110439 | PENDIENTE | 2025-05-20 | 021-CDM2-7HC | CABLE DE COBRE DESNUDO CAL.2 7 HILOS CARRETE | 20 | Almacen 12 | Almacen 1 | 0 | TRAMERIA TARIMA 2 Sol. Katia Chavez | 0
Orden Traspaso | 110439 | PENDIENTE | 2025-05-20 | 021-CDM2-7HC | CABLE DE COBRE DESNUDO CAL.2 7 HILOS CARRETE | 20 | Almacen 12 | Almacen 1 | 0 | TRAMERIA TARIMA 2 Sol. Katia Chavez | 0
Orden Traspaso | 110439 | PENDIENTE | 2025-05-20 | 021-CDM3/0-19HC | CABLE DE COBRE DESNUDO CAL.3/0 19 HILOS CARRETE | 6 | Almacen 12 | Almacen 1 | 0 | TRAMERIA TARIMA 2 Sol. Katia Chavez | 0
Orden Traspaso | 110439 | PENDIENTE | 2025-05-20 | 021-CDM3/0-7HC | CABLE DE COBRE DESNUDO CAL.3/0 7 HILOS CARRETE | 59 | Almacen 12 | Almacen 1 | 0 | TRAMERIA TARIMA 2 Sol. Katia Chavez | 0
Orden Traspaso | 110439 | PENDIENTE | 2025-05-20 | 021-CDM4/0-19HC | CABLE DE COBRE DESNUDO CAL.4/0 19 HILOS CARRETE | 4 | Almacen 12 | Almacen 1 | 0 | TRAMERIA TARIMA 2 Sol. Katia Chavez | 0
Orden Traspaso | 110439 | PENDIENTE | 2025-05-20 | 021-CDM4/0-19HC | CABLE DE COBRE DESNUDO CAL.4/0 19 HILOS CARRETE | 4 | Almacen 12 | Almacen 1 | 0 | TRAMERIA TARIMA 2 Sol. Katia Chavez | 0
Orden Traspaso | 110439 | PENDIENTE | 2025-05-20 | 021-CDM4/0-7HC | CABLE DE COBRE DESNUDO CAL.4/0 7 HILOS CARRETE | 44 | Almacen 12 | Almacen 1 | 0 | TRAMERIA TARIMA 2 Sol. Katia Chavez | 0
Orden Traspaso | 110439 | PENDIENTE | 2025-05-20 | 021-CDM4-19HC | CABLE DE COBRE DESNUDO CAL.4 19 HILOS CARRETE | 15 | Almacen 12 | Almacen 1 | 0 | TRAMERIA TARIMA 2 Sol. Katia Chavez | 0
Orden Traspaso | 110439 | PENDIENTE | 2025-05-20 | 021-CDM4-19HC | CABLE DE COBRE DESNUDO CAL.4 19 HILOS CARRETE | 8 | Almacen 12 | Almacen 1 | 0 | TRAMERIA TARIMA 2 Sol. Katia Chavez | 0
Orden Traspaso | 110439 | PENDIENTE | 2025-05-20 | 021-CDM4-19HC | CABLE DE COBRE DESNUDO CAL.4 19 HILOS CARRETE | 10 | Almacen 12 | Almacen 1 | 0 | TRAMERIA TARIMA 2 Sol. Katia Chavez | 0
Orden Traspaso | 110439 | PENDIENTE | 2025-05-20 | 021-CDM4-19HC | CABLE DE COBRE DESNUDO CAL.4 19 HILOS CARRETE | 5 | Almacen 12 | Almacen 1 | 0 | TRAMERIA TARIMA 2 Sol. Katia Chavez | 0
Orden Traspaso | 110439 | PENDIENTE | 2025-05-20 | 021-CDM4-19HC | CABLE DE COBRE DESNUDO CAL.4 19 HILOS CARRETE | 6 | Almacen 12 | Almacen 1 | 0 | TRAMERIA TARIMA 2 Sol. Katia Chavez | 0
Orden Traspaso | 110439 | PENDIENTE | 2025-05-20 | 021-CDM4-19HC | CABLE DE COBRE DESNUDO CAL.4 19 HILOS CARRETE | 20 | Almacen 12 | Almacen 1 | 0 | TRAMERIA TARIMA 2 Sol. Katia Chavez | 0
Orden Traspaso | 110439 | PENDIENTE | 2025-05-20 | 021-CDM4-19HC | CABLE DE COBRE DESNUDO CAL.4 19 HILOS CARRETE | 18 | Almacen 12 | Almacen 1 | 0 | TRAMERIA TARIMA 2 Sol. Katia Chavez | 0
Orden Traspaso | 110439 | PENDIENTE | 2025-05-20 | 021-CDM4-19HC | CABLE DE COBRE DESNUDO CAL.4 19 HILOS CARRETE | 19 | Almacen 12 | Almacen 1 | 0 | TRAMERIA TARIMA 2 Sol. Katia Chavez | 0
Orden Traspaso | 110439 | PENDIENTE | 2025-05-20 | 021-CDM4-7HC | CABLE DE COBRE DESNUDO CAL.4 7 HILOS CARRETE | 5 | Almacen 12 | Almacen 1 | 0 | TRAMERIA TARIMA 2 Sol. Katia Chavez | 0
Orden Traspaso | 110439 | PENDIENTE | 2025-05-20 | 021-CDM4-7HC | CABLE DE COBRE DESNUDO CAL.4 7 HILOS CARRETE | 5 | Almacen 12 | Almacen 1 | 0 | TRAMERIA TARIMA 2 Sol. Katia Chavez | 0
Orden Traspaso | 110439 | PENDIENTE | 2025-05-20 | 021-CDM4-7HC | CABLE DE COBRE DESNUDO CAL.4 7 HILOS CARRETE | 30 | Almacen 12 | Almacen 1 | 0 | TRAMERIA TARIMA 2 Sol. Katia Chavez | 0
Orden Traspaso | 110439 | PENDIENTE | 2025-05-20 | 021-CDM4-7HC | CABLE DE COBRE DESNUDO CAL.4 7 HILOS CARRETE | 22 | Almacen 12 | Almacen 1 | 0 | TRAMERIA TARIMA 2 Sol. Katia Chavez | 0
Orden Traspaso | 110439 | PENDIENTE | 2025-05-20 | 021-CDM4-7HC | CABLE DE COBRE DESNUDO CAL.4 7 HILOS CARRETE | 16 | Almacen 12 | Almacen 1 | 0 | TRAMERIA TARIMA 2 Sol. Katia Chavez | 0
Orden Traspaso | 110439 | PENDIENTE | 2025-05-20 | 021-CDM6-19HC | CABLE DE COBRE DESNUDO CAL.6 19 HILOS CARRETE | 29 | Almacen 12 | Almacen 1 | 0 | TRAMERIA TARIMA 2 Sol. Katia Chavez | 0
Orden Traspaso | 110439 | PENDIENTE | 2025-05-20 | 021-CDM6-7H | CABLE DE COBRE DESNUDO CAL.6 7 HILOS ROLLO 100 | 17 | Almacen 12 | Almacen 1 | 0 | TRAMERIA TARIMA 2 Sol. Katia Chavez | 17
Orden Traspaso | 110439 | PENDIENTE | 2025-05-20 | 021-CDM6-7H | CABLE DE COBRE DESNUDO CAL.6 7 HILOS ROLLO 100 | 14 | Almacen 12 | Almacen 1 | 0 | TRAMERIA TARIMA 2 Sol. Katia Chavez | 14
Orden Traspaso | 110439 | PENDIENTE | 2025-05-20 | 021-CDM8-19HC | CABLE DE COBRE DESNUDO CAL.8 19 HILOS CARRETE | 15 | Almacen 12 | Almacen 1 | 0 | TRAMERIA TARIMA 2 Sol. Katia Chavez | 0
Orden Traspaso | 110439 | PENDIENTE | 2025-05-20 | 021-CDM8-7H | CABLE DE COBRE DESNUDO CAL.8 7 HILOS ROLLO 100 | 27 | Almacen 12 | Almacen 1 | 0 | TRAMERIA TARIMA 2 Sol. Katia Chavez | 27
Orden Traspaso | 110439 | PENDIENTE | 2025-05-20 | 021-CDM8-7H | CABLE DE COBRE DESNUDO CAL.8 7 HILOS ROLLO 100 | 34 | Almacen 12 | Almacen 1 | 0 | TRAMERIA TARIMA 2 Sol. Katia Chavez | 34
Orden Traspaso | 110439 | PENDIENTE | 2025-05-20 | 021-CDM8-7H | CABLE DE COBRE DESNUDO CAL.8 7 HILOS ROLLO 100 | 20 | Almacen 12 | Almacen 1 | 0 | TRAMERIA TARIMA 2 Sol. Katia Chavez | 20
Orden Traspaso | 110439 | PENDIENTE | 2025-05-20 | 021-CDM8-7H | CABLE DE COBRE DESNUDO CAL.8 7 HILOS ROLLO 100 | 12 | Almacen 12 | Almacen 1 | 0 | TRAMERIA TARIMA 2 Sol. Katia Chavez | 12
Orden Traspaso | 110439 | PENDIENTE | 2025-05-20 | 204-CUR2X10-C600V | C.UR 2X10 MULTICONDUCTOR FLEXIBLE 600V 60C CARRETE | 4 | Almacen 12 | Almacen 1 | 0 | TRAMERIA TARIMA 2 Sol. Katia Chavez | 0
Orden Traspaso | 110439 | PENDIENTE | 2025-05-20 | 204-CUR2X10-C600V | C.UR 2X10 MULTICONDUCTOR FLEXIBLE 600V 60C CARRETE | 13 | Almacen 12 | Almacen 1 | 0 | TRAMERIA TARIMA 2 Sol. Katia Chavez | 0
Orden Traspaso | 110439 | PENDIENTE | 2025-05-20 | 204-CUR2X10-C600V | C.UR 2X10 MULTICONDUCTOR FLEXIBLE 600V 60C CARRETE | 13 | Almacen 12 | Almacen 1 | 0 | TRAMERIA TARIMA 2 Sol. Katia Chavez | 0
Orden Traspaso | 110439 | PENDIENTE | 2025-05-20 | 204-CUR2X10-C600V | C.UR 2X10 MULTICONDUCTOR FLEXIBLE 600V 60C CARRETE | 10 | Almacen 12 | Almacen 1 | 0 | TRAMERIA TARIMA 2 Sol. Katia Chavez | 0
Orden Traspaso | 110439 | PENDIENTE | 2025-05-20 | 204-CUR2X10-C600V | C.UR 2X10 MULTICONDUCTOR FLEXIBLE 600V 60C CARRETE | 18 | Almacen 12 | Almacen 1 | 0 | TRAMERIA TARIMA 2 Sol. Katia Chavez | 0
Orden Traspaso | 110439 | PENDIENTE | 2025-05-20 | 204-CUR3X10-C600V | C.UR 3X10 MULTICONDUCTOR FLEXIBLE 600V 60C CARRETE | 13 | Almacen 12 | Almacen 1 | 0 | TRAMERIA TARIMA 2 Sol. Katia Chavez | 0
Orden Traspaso | 110439 | PENDIENTE | 2025-05-20 | 204-CUR3X10-C600V | C.UR 3X10 MULTICONDUCTOR FLEXIBLE 600V 60C CARRETE | 12 | Almacen 12 | Almacen 1 | 0 | TRAMERIA TARIMA 2 Sol. Katia Chavez | 0
Orden Traspaso | 110439 | PENDIENTE | 2025-05-20 | 204-CUR3X12-600V | C.UR 3X12 MULTICONDUCTOR FLEXIBLE 600V 60C | 18 | Almacen 12 | Almacen 1 | 0 | TRAMERIA TARIMA 2 Sol. Katia Chavez | 0
Orden Traspaso | 110439 | PENDIENTE | 2025-05-20 | 204-CUR3X12-600V | C.UR 3X12 MULTICONDUCTOR FLEXIBLE 600V 60C | 5 | Almacen 12 | Almacen 1 | 0 | TRAMERIA TARIMA 2 Sol. Katia Chavez | 0
Orden Traspaso | 110439 | PENDIENTE | 2025-05-20 | 204-CUR3X12-C600V | C.UR 3X12 MULTICONDUCTOR FLEXIBLE 600V 60C CARRETE | 10 | Almacen 12 | Almacen 1 | 0 | TRAMERIA TARIMA 2 Sol. Katia Chavez | 0
Orden Traspaso | 110439 | PENDIENTE | 2025-05-20 | 204-CUR3X14-C600V | C.UR 3X14 MULTICONDUCTOR FLEXIBLE 600V 60C CARRETE | 3 | Almacen 12 | Almacen 1 | 0 | TRAMERIA TARIMA 2 Sol. Katia Chavez | 0
Orden Traspaso | 110439 | PENDIENTE | 2025-05-20 | 204-CUR3X16-C600V | C.UR 3X16 MULTICONDUCTOR FLEXIBLE 600V 60C CARRETE | 4 | Almacen 12 | Almacen 1 | 0 | TRAMERIA TARIMA 2 Sol. Katia Chavez | 0
Orden Traspaso | 110439 | PENDIENTE | 2025-05-20 | 204-CUR3X16-C600V | C.UR 3X16 MULTICONDUCTOR FLEXIBLE 600V 60C CARRETE | 2 | Almacen 12 | Almacen 1 | 0 | TRAMERIA TARIMA 2 Sol. Katia Chavez | 0
Orden Traspaso | 110439 | PENDIENTE | 2025-05-20 | 204-CUR4X10-C600V | C.UR 4X10 MULTICONDUCTOR FLEXIBLE 600V 60C CARRETE | 6 | Almacen 12 | Almacen 1 | 0 | TRAMERIA TARIMA 2 Sol. Katia Chavez | 0
Orden Traspaso | 110439 | PENDIENTE | 2025-05-20 | 204-CUR4X12-C600V | C.UR 4X12 MULTICONDUCTOR FLEXIBLE 600V 60C CARRETE | 13 | Almacen 12 | Almacen 1 | 0 | TRAMERIA TARIMA 2 Sol. Katia Chavez | 0
Orden Traspaso | 110439 | PENDIENTE | 2025-05-20 | 204-CUR4X12-C600V | C.UR 4X12 MULTICONDUCTOR FLEXIBLE 600V 60C CARRETE | 2 | Almacen 12 | Almacen 1 | 0 | TRAMERIA TARIMA 2 Sol. Katia Chavez | 0
Orden Traspaso | 110439 | PENDIENTE | 2025-05-20 | 204-CUR4X14-C600V | C.UR 4X14 MULTICONDUCTOR FLEXIBLE 600V 60C CARRETE | 15 | Almacen 12 | Almacen 1 | 0 | TRAMERIA TARIMA 2 Sol. Katia Chavez | 0
Orden Traspaso | 113750 | PENDIENTE | 2025-08-25 | 021-CDM12-19H | CABLE DE COBRE DESNUDO CAL.12 19 HILOS ROLLO 100 | 40 | Almacen 12 | Almacen 127 | 0 | TRAMERIA GUADALAJARA Sol. Rosendo Hernandez | 0
Orden Traspaso | 113750 | PENDIENTE | 2025-08-25 | 021-CDM14-19H | CABLE DE COBRE DESNUDO CAL.14 19 HILOS ROLLOS 100 | 33 | Almacen 12 | Almacen 127 | 0 | TRAMERIA GUADALAJARA Sol. Rosendo Hernandez | 0
Orden Traspaso | 113750 | PENDIENTE | 2025-08-25 | 021-CDM250-19HC | CABLE DE COBRE DESNUDO CAL.250 19 HILOS CARRETE | 20 | Almacen 12 | Almacen 127 | 0 | TRAMERIA GUADALAJARA Sol. Rosendo Hernandez | 0
Orden Traspaso | 113750 | PENDIENTE | 2025-08-25 | 021-CDM6-7H | CABLE DE COBRE DESNUDO CAL.6 7 HILOS ROLLO 100 | 9 | Almacen 12 | Almacen 127 | 0 | TRAMERIA GUADALAJARA Sol. Rosendo Hernandez | 9
Orden Traspaso | 113750 | PENDIENTE | 2025-08-25 | 021-CDM8-19HC | CABLE DE COBRE DESNUDO CAL.8 19 HILOS CARRETE | 22 | Almacen 12 | Almacen 127 | 0 | TRAMERIA GUADALAJARA Sol. Rosendo Hernandez | 0
Orden Traspaso | 113750 | PENDIENTE | 2025-08-25 | 040-CTHW10-BC | CABLE VINIKOB LS 105 THW-LS/THHW-LS CT-SR 90C 600V CAL. 10 BLANCO CARRETE | 203 | Almacen 12 | Almacen 127 | 0 | TRAMERIA GUADALAJARA Sol. Rosendo Hernandez | 0
Orden Traspaso | 113750 | PENDIENTE | 2025-08-25 | 040-CTHW10-BC | CABLE VINIKOB LS 105 THW-LS/THHW-LS CT-SR 90C 600V CAL. 10 BLANCO CARRETE | 50 | Almacen 12 | Almacen 127 | 0 | TRAMERIA GUADALAJARA Sol. Rosendo Hernandez | 0
Orden Traspaso | 113750 | PENDIENTE | 2025-08-25 | 040-CTHW10-VC | CABLE VINIKOB LS 105 THW-LS/THHW-LS CT-SR 90C 600V CAL. 10 VERDE CARRETE | 60 | Almacen 12 | Almacen 127 | 0 | TRAMERIA GUADALAJARA Sol. Rosendo Hernandez | 0
Orden Traspaso | 113750 | PENDIENTE | 2025-08-25 | 040-CTHW12-BC | CABLE VINIKOB LS 105 THW-LS/THHW-LS CT-SR 90C 600V CAL. 12 BLANCO CARRETE | 220 | Almacen 12 | Almacen 127 | 0 | TRAMERIA GUADALAJARA Sol. Rosendo Hernandez | 0
Orden Traspaso | 113750 | PENDIENTE | 2025-08-25 | 040-CTHW12-BC | CABLE VINIKOB LS 105 THW-LS/THHW-LS CT-SR 90C 600V CAL. 12 BLANCO CARRETE | 235 | Almacen 12 | Almacen 127 | 0 | TRAMERIA GUADALAJARA Sol. Rosendo Hernandez | 0
Orden Traspaso | 113750 | PENDIENTE | 2025-08-25 | 040-CTHW12-BC | CABLE VINIKOB LS 105 THW-LS/THHW-LS CT-SR 90C 600V CAL. 12 BLANCO CARRETE | 200 | Almacen 12 | Almacen 127 | 0 | TRAMERIA GUADALAJARA Sol. Rosendo Hernandez | 0
Orden Traspaso | 113750 | PENDIENTE | 2025-08-25 | 040-CTHW3/0C | CABLE VINIKOB LS 105 THW-LS/THHW-LS CT-SR 90C 600V CAL. 3/0 NEGRO CARRETE | 17 | Almacen 12 | Almacen 127 | 0 | TRAMERIA GUADALAJARA Sol. Rosendo Hernandez | 0
Orden Traspaso | 113750 | PENDIENTE | 2025-08-25 | 040-CTHW6-VC | CABLE VINIKOB LS 105 THW-LS/THHW-LS CT-SR 90C 600V CAL. 6 VERDE CARRETE | 62 | Almacen 12 | Almacen 127 | 0 | TRAMERIA GUADALAJARA Sol. Rosendo Hernandez | 0
Orden Traspaso | 113750 | PENDIENTE | 2025-08-25 | 040-CTHW8-BC | CABLE VINIKOB LS 105 THW-LS/THHW-LS CT-SR 90C 600V CAL. 8 BLANCO CARRETE | 166 | Almacen 12 | Almacen 127 | 0 | TRAMERIA GUADALAJARA Sol. Rosendo Hernandez | 0
Orden Traspaso | 113750 | PENDIENTE | 2025-08-25 | 040-CTHW8-NC | CABLE VINIKOB LS 105 THW-LS/THHW-LS CT-SR 90C 600V CAL. 8 NEGRO CARRETE | 100 | Almacen 12 | Almacen 127 | 0 | TRAMERIA GUADALAJARA Sol. Rosendo Hernandez | 0
Orden Traspaso | 113750 | PENDIENTE | 2025-08-25 | 040-CTHW8-RC | CABLE VINIKOB LS 105 THW-LS/THHW-LS CT-SR 90C 600V CAL. 8 ROJO CARRETE | 50 | Almacen 12 | Almacen 127 | 0 | TRAMERIA GUADALAJARA Sol. Rosendo Hernandez | 0
Orden Traspaso | 113750 | PENDIENTE | 2025-08-25 | 040-CTHW8-VC | CABLE VINIKOB LS 105 THW-LS/THHW-LS CT-SR 90C 600V CAL. 8 VERDE CARRETE | 300 | Almacen 12 | Almacen 127 | 0 | TRAMERIA GUADALAJARA Sol. Rosendo Hernandez | 0
Orden Traspaso | 113750 | PENDIENTE | 2025-08-25 | 040-CXLPC1/0AL | CABLE MULTIPLE DE ALUMINIO SUBTERRANEO VULCAKOB 90C 600V TIPO DRS XLP CAL.1/0 | 90 | Almacen 12 | Almacen 127 | 0 | TRAMERIA GUADALAJARA Sol. Rosendo Hernandez | 90
Orden Traspaso | 113750 | PENDIENTE | 2025-08-25 | 045-CTHW1/0C | CABLE THW VINANEL XXI 600V ANTILLAMA CAL. 1/0 NEGRO CARRETE | 78 | Almacen 12 | Almacen 127 | 0 | TRAMERIA GUADALAJARA Sol. Rosendo Hernandez | 0
Orden Traspaso | 113750 | PENDIENTE | 2025-08-25 | 045-CTHW10-B | CABLE THW VINANEL XXI 600V ANTILLAMA CAL. 10 BLANCO | 107 | Almacen 12 | Almacen 127 | 0 | TRAMERIA GUADALAJARA Sol. Rosendo Hernandez | 0
Orden Traspaso | 113750 | PENDIENTE | 2025-08-25 | 045-CTHW10-RC | CABLE THW VINANEL XXI 600V ANTILLAMA CAL. 10 ROJO CARRETE | 60 | Almacen 12 | Almacen 127 | 0 | TRAMERIA GUADALAJARA Sol. Rosendo Hernandez | 0
Orden Traspaso | 113750 | PENDIENTE | 2025-08-25 | 045-CTHW10-RC | CABLE THW VINANEL XXI 600V ANTILLAMA CAL. 10 ROJO CARRETE | 200 | Almacen 12 | Almacen 127 | 0 | TRAMERIA GUADALAJARA Sol. Rosendo Hernandez | 0
Orden Traspaso | 113750 | PENDIENTE | 2025-08-25 | 045-CTHW10-RC | CABLE THW VINANEL XXI 600V ANTILLAMA CAL. 10 ROJO CARRETE | 160 | Almacen 12 | Almacen 127 | 0 | TRAMERIA GUADALAJARA Sol. Rosendo Hernandez | 0
Orden Traspaso | 113750 | PENDIENTE | 2025-08-25 | 045-CTHW10-RC | CABLE THW VINANEL XXI 600V ANTILLAMA CAL. 10 ROJO CARRETE | 150 | Almacen 12 | Almacen 127 | 0 | TRAMERIA GUADALAJARA Sol. Rosendo Hernandez | 0
Orden Traspaso | 113750 | PENDIENTE | 2025-08-25 | 045-CTHW12-AC | CABLE THW VINANEL XXI 600V ANTILLAMA CAL. 12 AZUL CARRETE | 100 | Almacen 12 | Almacen 127 | 0 | TRAMERIA GUADALAJARA Sol. Rosendo Hernandez | 0
Orden Traspaso | 113750 | PENDIENTE | 2025-08-25 | 045-CTHW12-AC | CABLE THW VINANEL XXI 600V ANTILLAMA CAL. 12 AZUL CARRETE | 200 | Almacen 12 | Almacen 127 | 0 | TRAMERIA GUADALAJARA Sol. Rosendo Hernandez | 0
Orden Traspaso | 113750 | PENDIENTE | 2025-08-25 | 045-CTHW12-B | CABLE THW VINANEL XXI 600V ANTILLAMA CAL. 12 BLANCO | 100 | Almacen 12 | Almacen 127 | 0 | TRAMERIA GUADALAJARA Sol. Rosendo Hernandez | 0
Orden Traspaso | 113750 | PENDIENTE | 2025-08-25 | 045-CTHW12-BC | CABLE THW VINANEL XXI 600V ANTILLAMA CAL. 12 BLANCO CARRETE | 300 | Almacen 12 | Almacen 127 | 0 | TRAMERIA GUADALAJARA Sol. Rosendo Hernandez | 0
Orden Traspaso | 113750 | PENDIENTE | 2025-08-25 | 045-CTHW12-GC | CABLE THW VINANEL XXI 600V ANTILLAMA CAL. 12 GRIS CARRETE | 50 | Almacen 12 | Almacen 127 | 0 | TRAMERIA GUADALAJARA Sol. Rosendo Hernandez | 0
Orden Traspaso | 113750 | PENDIENTE | 2025-08-25 | 045-CTHW14-AC | CABLE THW VINANEL XXI 600V ANTILLAMA CAL. 14 AZUL CARRETE | 200 | Almacen 12 | Almacen 127 | 0 | TRAMERIA GUADALAJARA Sol. Rosendo Hernandez | 0
Orden Traspaso | 113750 | PENDIENTE | 2025-08-25 | 045-CTHW16-RC | CABLE THW VINANEL XXI 600V ANTILLAMA CAL. 16 ROJO CARRETE | 23 | Almacen 12 | Almacen 127 | 0 | TRAMERIA GUADALAJARA Sol. Rosendo Hernandez | 0
Orden Traspaso | 113750 | PENDIENTE | 2025-08-25 | 045-CTHW2-BC | CABLE THW VINANEL XXI 600V ANTILLAMA CAL 2 BLANCO CARRETE | 2 | Almacen 12 | Almacen 127 | 0 | TRAMERIA GUADALAJARA Sol. Rosendo Hernandez | 0
Orden Traspaso | 113750 | PENDIENTE | 2025-08-25 | 045-CTHW2-BC | CABLE THW VINANEL XXI 600V ANTILLAMA CAL 2 BLANCO CARRETE | 100 | Almacen 12 | Almacen 127 | 0 | TRAMERIA GUADALAJARA Sol. Rosendo Hernandez | 0
Orden Traspaso | 113750 | PENDIENTE | 2025-08-25 | 045-CTHW2-NC | CABLE THW VINANEL XXI 600V ANTILLAMA CAL. 2 NEGRO CARRETE | 80 | Almacen 12 | Almacen 127 | 0 | TRAMERIA GUADALAJARA Sol. Rosendo Hernandez | 0
Orden Traspaso | 113750 | PENDIENTE | 2025-08-25 | 045-CTHW4-VC | CABLE THW VINANEL XXI 600V ANTILLAMA CAL. 4 VERDE CARRETE | 30 | Almacen 12 | Almacen 127 | 0 | TRAMERIA GUADALAJARA Sol. Rosendo Hernandez | 0
Orden Traspaso | 113750 | PENDIENTE | 2025-08-25 | 045-CTHW6-NC | CABLE THW VINANEL XXI 600V ANTILLAMA CAL. 6 NEGRO CARRETE | 13 | Almacen 12 | Almacen 127 | 0 | TRAMERIA GUADALAJARA Sol. Rosendo Hernandez | 0
Orden Traspaso | 113750 | PENDIENTE | 2025-08-25 | 045-CTHW8-AC | CABLE THW VINANEL XXI 600V ANTILLAMA CAL. 8 AZUL CARRETE | 18 | Almacen 12 | Almacen 127 | 0 | TRAMERIA GUADALAJARA Sol. Rosendo Hernandez | 0
Orden Traspaso | 113750 | PENDIENTE | 2025-08-25 | 045-CTHW8-AC | CABLE THW VINANEL XXI 600V ANTILLAMA CAL. 8 AZUL CARRETE | 200 | Almacen 12 | Almacen 127 | 0 | TRAMERIA GUADALAJARA Sol. Rosendo Hernandez | 0
Orden Traspaso | 113750 | PENDIENTE | 2025-08-25 | 045-CTHW8-VC | CABLE THW VINANEL XXI 600V ANTILLAMA CAL. 8 VERDE CARRETE | 23 | Almacen 12 | Almacen 127 | 0 | TRAMERIA GUADALAJARA Sol. Rosendo Hernandez | 0
Orden Traspaso | 113750 | PENDIENTE | 2025-08-25 | 045-CTHW8-VC | CABLE THW VINANEL XXI 600V ANTILLAMA CAL. 8 VERDE CARRETE | 100 | Almacen 12 | Almacen 127 | 0 | TRAMERIA GUADALAJARA Sol. Rosendo Hernandez | 0
Orden Traspaso | 113750 | PENDIENTE | 2025-08-25 | 065-CS4MM-N | CABLE SOLAR 4 MM CALIBRE 12 NEGRO NORMA IEC 1KV | 135 | Almacen 12 | Almacen 127 | 0 | TRAMERIA GUADALAJARA Sol. Rosendo Hernandez | 0
Orden Traspaso | 113750 | PENDIENTE | 2025-08-25 | 204-CTHW10-BC | CABLE THW-LS/THHW-LS 90C 600V CAL.10 BLANCO CARRRETE | 100 | Almacen 12 | Almacen 127 | 0 | TRAMERIA GUADALAJARA Sol. Rosendo Hernandez | 0
Orden Traspaso | 113750 | PENDIENTE | 2025-08-25 | 204-CTHW10-BC | CABLE THW-LS/THHW-LS 90C 600V CAL.10 BLANCO CARRRETE | 35 | Almacen 12 | Almacen 127 | 0 | TRAMERIA GUADALAJARA Sol. Rosendo Hernandez | 0
Orden Traspaso | 113750 | PENDIENTE | 2025-08-25 | 204-CTHW10-RC | CABLE THW-LS/THHW-LS 90C 600V CAL.10 ROJO CARRETE | 200 | Almacen 12 | Almacen 127 | 0 | TRAMERIA GUADALAJARA Sol. Rosendo Hernandez | 0
Orden Traspaso | 113750 | PENDIENTE | 2025-08-25 | 204-CTHW10-RC | CABLE THW-LS/THHW-LS 90C 600V CAL.10 ROJO CARRETE | 70 | Almacen 12 | Almacen 127 | 0 | TRAMERIA GUADALAJARA Sol. Rosendo Hernandez | 0
Orden Traspaso | 113750 | PENDIENTE | 2025-08-25 | 204-CTHW10-VC | CABLE THW-LS/THHW-LS 90C 600V CAL.10 VERDE CARRETE | 115 | Almacen 12 | Almacen 127 | 0 | TRAMERIA GUADALAJARA Sol. Rosendo Hernandez | 0
Orden Traspaso | 113750 | PENDIENTE | 2025-08-25 | 204-CTHW12-AC | CABLE THW-LS/THHW-LS 90C 600V CAL.12 AZUL CARRETE | 200 | Almacen 12 | Almacen 127 | 0 | TRAMERIA GUADALAJARA Sol. Rosendo Hernandez | 0
Orden Traspaso | 113750 | PENDIENTE | 2025-08-25 | 204-CTHW12-AC | CABLE THW-LS/THHW-LS 90C 600V CAL.12 AZUL CARRETE | 100 | Almacen 12 | Almacen 127 | 0 | TRAMERIA GUADALAJARA Sol. Rosendo Hernandez | 0
Orden Traspaso | 113750 | PENDIENTE | 2025-08-25 | 204-CTHW12-BC | CABLE THW-LS/THHW-LS 90C 600V CAL.12 BLANCO CARRETE | 100 | Almacen 12 | Almacen 127 | 0 | TRAMERIA GUADALAJARA Sol. Rosendo Hernandez | 0
Orden Traspaso | 113750 | PENDIENTE | 2025-08-25 | 204-CTHW12-BC | CABLE THW-LS/THHW-LS 90C 600V CAL.12 BLANCO CARRETE | 100 | Almacen 12 | Almacen 127 | 0 | TRAMERIA GUADALAJARA Sol. Rosendo Hernandez | 0
Orden Traspaso | 113750 | PENDIENTE | 2025-08-25 | 204-CTHW12-BC | CABLE THW-LS/THHW-LS 90C 600V CAL.12 BLANCO CARRETE | 43 | Almacen 12 | Almacen 127 | 0 | TRAMERIA GUADALAJARA Sol. Rosendo Hernandez | 0
Orden Traspaso | 113750 | PENDIENTE | 2025-08-25 | 204-CTHW12-BC | CABLE THW-LS/THHW-LS 90C 600V CAL.12 BLANCO CARRETE | 100 | Almacen 12 | Almacen 127 | 0 | TRAMERIA GUADALAJARA Sol. Rosendo Hernandez | 0
Orden Traspaso | 113750 | PENDIENTE | 2025-08-25 | 204-CTHW12-RC | CABLE THW-LS/THHW-LS 90C 600V CAL.12 ROJO CARRETE | 50 | Almacen 12 | Almacen 127 | 0 | TRAMERIA GUADALAJARA Sol. Rosendo Hernandez | 0
Orden Traspaso | 113750 | PENDIENTE | 2025-08-25 | 204-CTHW12-VC | CABLE THW-LS/THHW-LS 90C 600V CAL.12 VERDE CARRETE | 200 | Almacen 12 | Almacen 127 | 0 | TRAMERIA GUADALAJARA Sol. Rosendo Hernandez | 0
Orden Traspaso | 113750 | PENDIENTE | 2025-08-25 | 204-CTHW14-NC | CABLE THW-LS/THHW-LS 90C 600V CAL.14 NEGRO CARRETE | 150 | Almacen 12 | Almacen 127 | 0 | TRAMERIA GUADALAJARA Sol. Rosendo Hernandez | 0
Orden Traspaso | 113750 | PENDIENTE | 2025-08-25 | 204-CTHW14-VC | CABLE THW-LS/THHW-LS 90C 600V CAL.14 VERDE CARRETE | 32 | Almacen 12 | Almacen 127 | 0 | TRAMERIA GUADALAJARA Sol. Rosendo Hernandez | 0
Orden Traspaso | 113750 | PENDIENTE | 2025-08-25 | 204-CTHW6-BC | CABLE THW-LS/THHW-LS 90C 600V CAL.6 BLANCO CARRETE | 30 | Almacen 12 | Almacen 127 | 0 | TRAMERIA GUADALAJARA Sol. Rosendo Hernandez | 0
Orden Traspaso | 113750 | PENDIENTE | 2025-08-25 | 204-CTHW6-NC | CABLE THW-LS/THHW-LS 90C 600V CAL.6 NEGRO CARRETE | 100 | Almacen 12 | Almacen 127 | 0 | TRAMERIA GUADALAJARA Sol. Rosendo Hernandez | 0
Orden Traspaso | 113750 | PENDIENTE | 2025-08-25 | 204-CTHW6-RC | CABLE THW-LS/THHW-LS 90C 600V CAL.6 ROJO CARRETE | 95 | Almacen 12 | Almacen 127 | 0 | TRAMERIA GUADALAJARA Sol. Rosendo Hernandez | 0
Orden Traspaso | 113750 | PENDIENTE | 2025-08-25 | 204-CTHW6-RC | CABLE THW-LS/THHW-LS 90C 600V CAL.6 ROJO CARRETE | 100 | Almacen 12 | Almacen 127 | 0 | TRAMERIA GUADALAJARA Sol. Rosendo Hernandez | 0
Orden Traspaso | 113750 | PENDIENTE | 2025-08-25 | 204-CTHW6-VC | CABLE THW-LS/THHW-LS 90C 600V CAL.6 VERDE CARRETE | 26 | Almacen 12 | Almacen 127 | 0 | TRAMERIA GUADALAJARA Sol. Rosendo Hernandez | 0
Orden Traspaso | 113750 | PENDIENTE | 2025-08-25 | 204-CTHW8-RC | CABLE THW-LS/THHW-LS 90C 600V CAL.8 ROJO CARRETE | 125 | Almacen 12 | Almacen 127 | 0 | TRAMERIA GUADALAJARA Sol. Rosendo Hernandez | 0
Orden Traspaso | 113750 | PENDIENTE | 2025-08-25 | 204-CTHW8-V | CABLE THW-LS/THHW-LS 90C 600V CAL.8 VERDE | 139 | Almacen 12 | Almacen 127 | 0 | TRAMERIA GUADALAJARA Sol. Rosendo Hernandez | 0
Orden Traspaso | 113750 | PENDIENTE | 2025-08-25 | 204-CUR3X10-600V | C.UR 3X10 MULTICONDUCTOR FLEXIBLE 600V 60C | 100 | Almacen 12 | Almacen 127 | 0 | TRAMERIA GUADALAJARA Sol. Rosendo Hernandez | 0
Orden Traspaso | 113750 | PENDIENTE | 2025-08-25 | 204-CUR3X12-600V | C.UR 3X12 MULTICONDUCTOR FLEXIBLE 600V 60C | 20 | Almacen 12 | Almacen 127 | 0 | TRAMERIA GUADALAJARA Sol. Rosendo Hernandez | 0
Orden Traspaso | 113750 | PENDIENTE | 2025-08-25 | 204-CUR3X12-600V | C.UR 3X12 MULTICONDUCTOR FLEXIBLE 600V 60C | 35 | Almacen 12 | Almacen 127 | 0 | TRAMERIA GUADALAJARA Sol. Rosendo Hernandez | 0
Orden Traspaso | 113614 | PENDIENTE | 2025-08-21 | 021-CDM2/0-19HC | CABLE DE COBRE DESNUDO CAL.2/0 19 HILOS CARRETE | 36 | Almacen 12 | Almacen 127 | 0 | TRAMERIA Sol. Rosendo Hernandez | 0
Orden Traspaso | 113614 | PENDIENTE | 2025-08-21 | 021-CDM2-7HC | CABLE DE COBRE DESNUDO CAL.2 7 HILOS CARRETE | 24 | Almacen 12 | Almacen 127 | 0 | TRAMERIA Sol. Rosendo Hernandez | 0
Orden Traspaso | 113614 | PENDIENTE | 2025-08-21 | 021-CDM4/0-19HC | CABLE DE COBRE DESNUDO CAL.4/0 19 HILOS CARRETE | 32 | Almacen 12 | Almacen 127 | 0 | TRAMERIA Sol. Rosendo Hernandez | 0
Orden Traspaso | 113614 | PENDIENTE | 2025-08-21 | 021-CDM4/0-19HC | CABLE DE COBRE DESNUDO CAL.4/0 19 HILOS CARRETE | 14 | Almacen 12 | Almacen 127 | 0 | TRAMERIA Sol. Rosendo Hernandez | 0
Orden Traspaso | 113614 | PENDIENTE | 2025-08-21 | 045-CTHW1/0C | CABLE THW VINANEL XXI 600V ANTILLAMA CAL. 1/0 NEGRO CARRETE | 38 | Almacen 12 | Almacen 127 | 0 | TRAMERIA Sol. Rosendo Hernandez | 0
Orden Traspaso | 113614 | PENDIENTE | 2025-08-21 | 045-CTHW1/0C | CABLE THW VINANEL XXI 600V ANTILLAMA CAL. 1/0 NEGRO CARRETE | 12 | Almacen 12 | Almacen 127 | 0 | TRAMERIA Sol. Rosendo Hernandez | 0
Orden Traspaso | 113614 | PENDIENTE | 2025-08-21 | 045-CTHW2/0C | CABLE THW VINANEL XXI 600V ANTILLAMA CAL. 2/0 NEGRO CARRETE | 20 | Almacen 12 | Almacen 127 | 0 | TRAMERIA Sol. Rosendo Hernandez | 0
Orden Traspaso | 113614 | PENDIENTE | 2025-08-21 | 045-CTHW250 | CABLE THW VINANEL XXI 600V ANTILLAMA CAL. 250 NEGRO CARRETE | 10 | Almacen 12 | Almacen 127 | 0 | TRAMERIA Sol. Rosendo Hernandez | 0
Orden Traspaso | 113614 | PENDIENTE | 2025-08-21 | 045-CTHW2-NC | CABLE THW VINANEL XXI 600V ANTILLAMA CAL. 2 NEGRO CARRETE | 71 | Almacen 12 | Almacen 127 | 0 | TRAMERIA Sol. Rosendo Hernandez | 0
Orden Traspaso | 113614 | PENDIENTE | 2025-08-21 | 045-CTHW2-NC | CABLE THW VINANEL XXI 600V ANTILLAMA CAL. 2 NEGRO CARRETE | 70 | Almacen 12 | Almacen 127 | 0 | TRAMERIA Sol. Rosendo Hernandez | 0
Orden Traspaso | 113614 | PENDIENTE | 2025-08-21 | 045-CTHW2-NC | CABLE THW VINANEL XXI 600V ANTILLAMA CAL. 2 NEGRO CARRETE | 75 | Almacen 12 | Almacen 127 | 0 | TRAMERIA Sol. Rosendo Hernandez | 0
Orden Traspaso | 113614 | PENDIENTE | 2025-08-21 | 045-CTHW2-NC | CABLE THW VINANEL XXI 600V ANTILLAMA CAL. 2 NEGRO CARRETE | 125 | Almacen 12 | Almacen 127 | 0 | TRAMERIA Sol. Rosendo Hernandez | 0
Orden Traspaso | 113614 | PENDIENTE | 2025-08-21 | 045-CTHW350 | CABLE THW VINANEL XXI 600V ANTILLAMA CAL. 350 NEGRO | 32 | Almacen 12 | Almacen 127 | 0 | TRAMERIA Sol. Rosendo Hernandez | 0
Orden Traspaso | 113614 | PENDIENTE | 2025-08-21 | 045-CTHW350 | CABLE THW VINANEL XXI 600V ANTILLAMA CAL. 350 NEGRO | 32 | Almacen 12 | Almacen 127 | 0 | TRAMERIA Sol. Rosendo Hernandez | 0
Orden Traspaso | 113614 | PENDIENTE | 2025-08-21 | 045-CTHW350 | CABLE THW VINANEL XXI 600V ANTILLAMA CAL. 350 NEGRO | 39 | Almacen 12 | Almacen 127 | 0 | TRAMERIA Sol. Rosendo Hernandez | 0
Orden Traspaso | 113614 | PENDIENTE | 2025-08-21 | 045-CTHW350 | CABLE THW VINANEL XXI 600V ANTILLAMA CAL. 350 NEGRO | 62 | Almacen 12 | Almacen 127 | 0 | TRAMERIA Sol. Rosendo Hernandez | 0
Orden Traspaso | 113614 | PENDIENTE | 2025-08-21 | 045-CTHW350 | CABLE THW VINANEL XXI 600V ANTILLAMA CAL. 350 NEGRO | 4 | Almacen 12 | Almacen 127 | 0 | TRAMERIA Sol. Rosendo Hernandez | 0
Orden Traspaso | 113614 | PENDIENTE | 2025-08-21 | 045-CTHW350 | CABLE THW VINANEL XXI 600V ANTILLAMA CAL. 350 NEGRO | 26 | Almacen 12 | Almacen 127 | 0 | TRAMERIA Sol. Rosendo Hernandez | 0
Orden Traspaso | 113614 | PENDIENTE | 2025-08-21 | 045-CTHW350 | CABLE THW VINANEL XXI 600V ANTILLAMA CAL. 350 NEGRO | 10 | Almacen 12 | Almacen 127 | 0 | TRAMERIA Sol. Rosendo Hernandez | 0
Orden Traspaso | 113614 | PENDIENTE | 2025-08-21 | 045-CTHW4/0C | CABLE THW VINANEL XXI 600V ANTILLAMA CAL. 4/0 NEGRO CARRETE | 33 | Almacen 12 | Almacen 127 | 0 | TRAMERIA Sol. Rosendo Hernandez | 0
Orden Traspaso | 113614 | PENDIENTE | 2025-08-21 | 045-CTHW4-NC | CABLE THW VINANEL XXI 600V ANTILLAMA CAL. 4 NEGRO CARRETE | 96 | Almacen 12 | Almacen 127 | 0 | TRAMERIA Sol. Rosendo Hernandez | 0
Orden Traspaso | 113614 | PENDIENTE | 2025-08-21 | 045-CTHW6-NC | CABLE THW VINANEL XXI 600V ANTILLAMA CAL. 6 NEGRO CARRETE | 60 | Almacen 12 | Almacen 127 | 0 | TRAMERIA Sol. Rosendo Hernandez | 0
Orden Traspaso | 113614 | PENDIENTE | 2025-08-21 | 045-CTHW8-NC | CABLE THW VINANEL XXI 600V ANTILLAMA CAL. 8 NEGRO CARRETE | 68 | Almacen 12 | Almacen 127 | 0 | TRAMERIA Sol. Rosendo Hernandez | 0
Orden Traspaso | 113614 | PENDIENTE | 2025-08-21 | 204-CTHW10-NC | CABLE THW-LS/THHW-LS 90C 600V CAL.10 NEGRO CARRETE | 80 | Almacen 12 | Almacen 127 | 0 | TRAMERIA Sol. Rosendo Hernandez | 0
Orden Traspaso | 113614 | PENDIENTE | 2025-08-21 | 204-CTHW12-BC | CABLE THW-LS/THHW-LS 90C 600V CAL.12 BLANCO CARRETE | 150 | Almacen 12 | Almacen 127 | 0 | TRAMERIA Sol. Rosendo Hernandez | 0
Orden Traspaso | 113614 | PENDIENTE | 2025-08-21 | 204-CTHW12-NC | CABLE THW-LS/THHW-LS 90C 600V CAL.12 NEGRO CARRETE | 150 | Almacen 12 | Almacen 127 | 0 | TRAMERIA Sol. Rosendo Hernandez | 0
Orden Traspaso | 113614 | PENDIENTE | 2025-08-21 | 204-CTHW12-VC | CABLE THW-LS/THHW-LS 90C 600V CAL.12 VERDE CARRETE | 120 | Almacen 12 | Almacen 127 | 0 | TRAMERIA Sol. Rosendo Hernandez | 0
Orden Traspaso | 113614 | PENDIENTE | 2025-08-21 | 204-CTHW2C | CABLE THW-LS/THHW-LS 90C 600V CAL.2 NEGRO CARRETE | 39 | Almacen 12 | Almacen 127 | 0 | TRAMERIA Sol. Rosendo Hernandez | 0
Orden Traspaso | 113614 | PENDIENTE | 2025-08-21 | 204-CTHW4C | CABLE THW-LS/THHW-LS 90C 600V CAL.4 NEGRO CARRETE | 154 | Almacen 12 | Almacen 127 | 0 | TRAMERIA Sol. Rosendo Hernandez | 0
Orden Traspaso | 113614 | PENDIENTE | 2025-08-21 | 204-CTHW6-NC | CABLE THW-LS/THHW-LS 90C 600V CAL.6 NEGRO CARRETE | 232 | Almacen 12 | Almacen 127 | 0 | TRAMERIA Sol. Rosendo Hernandez | 0
Orden Traspaso | 113614 | PENDIENTE | 2025-08-21 | 204-CTHW8-NC | CABLE THW-LS/THHW-LS 90C 600V CAL.8 NEGRO CARRETE | 100 | Almacen 12 | Almacen 127 | 0 | TRAMERIA Sol. Rosendo Hernandez | 0
Orden Traspaso | 113614 | PENDIENTE | 2025-08-21 | 204-CUR2X12-C600V | C.UR 2X12 MULTICONDUCTOR FLEXIBLE 600V 60C CARRETE | 100 | Almacen 12 | Almacen 127 | 0 | TRAMERIA Sol. Rosendo Hernandez | 0
Orden Traspaso | 113614 | PENDIENTE | 2025-08-21 | 204-CUR2X12-C600V | C.UR 2X12 MULTICONDUCTOR FLEXIBLE 600V 60C CARRETE | 50 | Almacen 12 | Almacen 127 | 0 | TRAMERIA Sol. Rosendo Hernandez | 0
Orden Traspaso | 113614 | PENDIENTE | 2025-08-21 | 204-CUR3X10-C600V | C.UR 3X10 MULTICONDUCTOR FLEXIBLE 600V 60C CARRETE | 42 | Almacen 12 | Almacen 127 | 0 | TRAMERIA Sol. Rosendo Hernandez | 0
Orden Traspaso | 113614 | PENDIENTE | 2025-08-21 | 204-CUR3X14-C600V | C.UR 3X14 MULTICONDUCTOR FLEXIBLE 600V 60C CARRETE | 6 | Almacen 12 | Almacen 127 | 0 | TRAMERIA Sol. Rosendo Hernandez | 0
Orden Traspaso | 113614 | PENDIENTE | 2025-08-21 | 204-CUR4X12-C600V | C.UR 4X12 MULTICONDUCTOR FLEXIBLE 600V 60C CARRETE | 53 | Almacen 12 | Almacen 127 | 0 | TRAMERIA Sol. Rosendo Hernandez | 0
Orden Traspaso | 113614 | PENDIENTE | 2025-08-21 | 204-CUR4X14-C | C.UR 4X14 MULTICONDUCTOR FLEXIBLE 600V 60C CARRETE | 70 | Almacen 12 | Almacen 127 | 0 | TRAMERIA Sol. Rosendo Hernandez | 70
Orden Traspaso | 113614 | PENDIENTE | 2025-08-21 | 204-CUR4X8-C600V | C.UR 4X8 MULTICONDUCTOR FLEXIBLE 600V 60C CARRETE | 33 | Almacen 12 | Almacen 127 | 0 | TRAMERIA Sol. Rosendo Hernandez | 0
Orden Traspaso | 113614 | PENDIENTE | 2025-08-21 | 204-CUR4X8-C600V | C.UR 4X8 MULTICONDUCTOR FLEXIBLE 600V 60C CARRETE | 40 | Almacen 12 | Almacen 127 | 0 | TRAMERIA Sol. Rosendo Hernandez | 23
Orden Traspaso | 113611 | PENDIENTE | 2025-08-21 | 021-CDM1/0-19HC | CABLE DE COBRE DESNUDO CAL.1/0 19 HILOS CARRETE | 95 | Almacen 12 | Almacen 127 | 0 | TRAMERIA Sol. Rosendo Hernandez | 0
Orden Traspaso | 113611 | PENDIENTE | 2025-08-21 | 021-CDM14-19HC | CABLE DE COBRE DESNUDO CAL.14 19 HILOS CARRETE | 195 | Almacen 12 | Almacen 127 | 0 | TRAMERIA Sol. Rosendo Hernandez | 0
Orden Traspaso | 113611 | PENDIENTE | 2025-08-21 | 021-CDM2/0-19HC | CABLE DE COBRE DESNUDO CAL.2/0 19 HILOS CARRETE | 15 | Almacen 12 | Almacen 127 | 0 | TRAMERIA Sol. Rosendo Hernandez | 0
Orden Traspaso | 113611 | PENDIENTE | 2025-08-21 | 021-cdm4-7hc | CABLE DE COBRE DESNUDO CAL.4 7 HILOS CARRETE | 26 | Almacen 12 | Almacen 127 | 0 | TRAMERIA Sol. Rosendo Hernandez | 0
Orden Traspaso | 113611 | PENDIENTE | 2025-08-21 | 021-CDM8-19HC | CABLE DE COBRE DESNUDO CAL.8 19 HILOS CARRETE | 53 | Almacen 12 | Almacen 127 | 0 | TRAMERIA Sol. Rosendo Hernandez | 0
Orden Traspaso | 113611 | PENDIENTE | 2025-08-21 | 040-CTHW10-BC | CABLE VINIKOB LS 105 THW-LS/THHW-LS CT-SR 90C 600V CAL. 10 BLANCO CARRETE | 300 | Almacen 12 | Almacen 127 | 0 | TRAMERIA Sol. Rosendo Hernandez | 0
Orden Traspaso | 113611 | PENDIENTE | 2025-08-21 | 040-CTHW10-NC | CABLE VINIKOB LS 105 THW-LS/THHW-LS CT-SR 90C 600V CAL. 10 NEGRO CARRETE | 166 | Almacen 12 | Almacen 127 | 0 | TRAMERIA Sol. Rosendo Hernandez | 0
Orden Traspaso | 113611 | PENDIENTE | 2025-08-21 | 040-CTHW12-BC | CABLE VINIKOB LS 105 THW-LS/THHW-LS CT-SR 90C 600V CAL. 12 BLANCO CARRETE | 100 | Almacen 12 | Almacen 127 | 0 | TRAMERIA Sol. Rosendo Hernandez | 0
Orden Traspaso | 113611 | PENDIENTE | 2025-08-21 | 040-CTHW12-NC | CABLE VINIKOB LS 105 THW-LS/THHW-LS CT-SR 90C 600V CAL. 12 NEGRO CARRETE | 200 | Almacen 12 | Almacen 127 | 0 | TRAMERIA Sol. Rosendo Hernandez | 0
Orden Traspaso | 113611 | PENDIENTE | 2025-08-21 | 040-CTHW12-NC | CABLE VINIKOB LS 105 THW-LS/THHW-LS CT-SR 90C 600V CAL. 12 NEGRO CARRETE | 75 | Almacen 12 | Almacen 127 | 0 | TRAMERIA Sol. Rosendo Hernandez | 0
Orden Traspaso | 113611 | PENDIENTE | 2025-08-21 | 040-CTHW2-BC | CABLE VINIKOB LS 105 THW-LS/THHW-LS CT-SR 90C 600V CAL. 2 BLANCO CARRETE | 48 | Almacen 12 | Almacen 127 | 0 | TRAMERIA Sol. Rosendo Hernandez | 0
Orden Traspaso | 113611 | PENDIENTE | 2025-08-21 | 040-cthw2-nc | CABLE VINIKOB LS 105 THW-LS/THHW-LS CT-SR 90C 600V CAL. 2 NEGRO CARRETE | 50 | Almacen 12 | Almacen 127 | 0 | TRAMERIA Sol. Rosendo Hernandez | 0
Orden Traspaso | 113611 | PENDIENTE | 2025-08-21 | 040-CTHW6-BC | CABLE VINIKOB LS 105 THW-LS/THHW-LS CT-SR 90C 600V CAL. 6 BLANCO CARRETE | 59 | Almacen 12 | Almacen 127 | 0 | TRAMERIA Sol. Rosendo Hernandez | 0
Orden Traspaso | 113611 | PENDIENTE | 2025-08-21 | 040-CTHW6-NC | CABLE VINIKOB LS 105 THW-LS/THHW-LS CT-SR 90C 600V CAL. 6 NEGRO CARRETE | 95 | Almacen 12 | Almacen 127 | 0 | TRAMERIA Sol. Rosendo Hernandez | 0
Orden Traspaso | 113611 | PENDIENTE | 2025-08-21 | 045-CTHW10-NC | CABLE THW VINANEL XXI 600V ANTILLAMA CAL. 10 NEGRO CARRETE | 75 | Almacen 12 | Almacen 127 | 0 | TRAMERIA Sol. Rosendo Hernandez | 0
Orden Traspaso | 113611 | PENDIENTE | 2025-08-21 | 045-CTHW10-NC | CABLE THW VINANEL XXI 600V ANTILLAMA CAL. 10 NEGRO CARRETE | 85 | Almacen 12 | Almacen 127 | 0 | TRAMERIA Sol. Rosendo Hernandez | 0
Orden Traspaso | 113611 | PENDIENTE | 2025-08-21 | 045-CTHW10-NC | CABLE THW VINANEL XXI 600V ANTILLAMA CAL. 10 NEGRO CARRETE | 200 | Almacen 12 | Almacen 127 | 0 | TRAMERIA Sol. Rosendo Hernandez | 0
Orden Traspaso | 113611 | PENDIENTE | 2025-08-21 | 045-CTHW10-NC | CABLE THW VINANEL XXI 600V ANTILLAMA CAL. 10 NEGRO CARRETE | 100 | Almacen 12 | Almacen 127 | 0 | TRAMERIA Sol. Rosendo Hernandez | 0
Orden Traspaso | 113611 | PENDIENTE | 2025-08-21 | 045-CTHW10-NC | CABLE THW VINANEL XXI 600V ANTILLAMA CAL. 10 NEGRO CARRETE | 100 | Almacen 12 | Almacen 127 | 0 | TRAMERIA Sol. Rosendo Hernandez | 0
Orden Traspaso | 113611 | PENDIENTE | 2025-08-21 | 045-CTHW10-NC | CABLE THW VINANEL XXI 600V ANTILLAMA CAL. 10 NEGRO CARRETE | 80 | Almacen 12 | Almacen 127 | 0 | TRAMERIA Sol. Rosendo Hernandez | 0
Orden Traspaso | 113611 | PENDIENTE | 2025-08-21 | 045-CTHW10-NC | CABLE THW VINANEL XXI 600V ANTILLAMA CAL. 10 NEGRO CARRETE | 75 | Almacen 12 | Almacen 127 | 0 | TRAMERIA Sol. Rosendo Hernandez | 0
Orden Traspaso | 113611 | PENDIENTE | 2025-08-21 | 045-CTHW10-NC | CABLE THW VINANEL XXI 600V ANTILLAMA CAL. 10 NEGRO CARRETE | 60 | Almacen 12 | Almacen 127 | 0 | TRAMERIA Sol. Rosendo Hernandez | 0
Orden Traspaso | 113611 | PENDIENTE | 2025-08-21 | 045-CTHW10-NC | CABLE THW VINANEL XXI 600V ANTILLAMA CAL. 10 NEGRO CARRETE | 200 | Almacen 12 | Almacen 127 | 0 | TRAMERIA Sol. Rosendo Hernandez | 0
Orden Traspaso | 113611 | PENDIENTE | 2025-08-21 | 045-CTHW12-NC | CABLE THW VINANEL XXI 600V ANTILLAMA CAL. 12 NEGRO CARRETE | 100 | Almacen 12 | Almacen 127 | 0 | TRAMERIA Sol. Rosendo Hernandez | 0
Orden Traspaso | 113611 | PENDIENTE | 2025-08-21 | 045-CTHW12-NC | CABLE THW VINANEL XXI 600V ANTILLAMA CAL. 12 NEGRO CARRETE | 104 | Almacen 12 | Almacen 127 | 0 | TRAMERIA Sol. Rosendo Hernandez | 0
Orden Traspaso | 113611 | PENDIENTE | 2025-08-21 | 045-CTHW12-NC | CABLE THW VINANEL XXI 600V ANTILLAMA CAL. 12 NEGRO CARRETE | 100 | Almacen 12 | Almacen 127 | 0 | TRAMERIA Sol. Rosendo Hernandez | 0
Orden Traspaso | 113611 | PENDIENTE | 2025-08-21 | 045-CTHW12-NC | CABLE THW VINANEL XXI 600V ANTILLAMA CAL. 12 NEGRO CARRETE | 100 | Almacen 12 | Almacen 127 | 0 | TRAMERIA Sol. Rosendo Hernandez | 0
Orden Traspaso | 113611 | PENDIENTE | 2025-08-21 | 045-CTHW12-NC | CABLE THW VINANEL XXI 600V ANTILLAMA CAL. 12 NEGRO CARRETE | 85 | Almacen 12 | Almacen 127 | 0 | TRAMERIA Sol. Rosendo Hernandez | 0
Orden Traspaso | 113611 | PENDIENTE | 2025-08-21 | 045-CTHW14-RC | CABLE THW VINANEL XXI 600V ANTILLAMA CAL. 14 ROJO CARRETE | 200 | Almacen 12 | Almacen 127 | 0 | TRAMERIA Sol. Rosendo Hernandez | 0
Orden Traspaso | 113611 | PENDIENTE | 2025-08-21 | 045-CTHW16-NC | CABLE THW VINANEL XXI 600V ANTILLAMA CAL. 16 NEGRO CARRETE | 200 | Almacen 12 | Almacen 127 | 0 | TRAMERIA Sol. Rosendo Hernandez | 0
Orden Traspaso | 113611 | PENDIENTE | 2025-08-21 | 045-CTHW2-BC | CABLE THW VINANEL XXI 600V ANTILLAMA CAL 2 BLANCO CARRETE | 85 | Almacen 12 | Almacen 127 | 0 | TRAMERIA Sol. Rosendo Hernandez | 0
Orden Traspaso | 113611 | PENDIENTE | 2025-08-21 | 045-CTHW2-NC | CABLE THW VINANEL XXI 600V ANTILLAMA CAL. 2 NEGRO CARRETE | 59 | Almacen 12 | Almacen 127 | 0 | TRAMERIA Sol. Rosendo Hernandez | 0
Orden Traspaso | 113611 | PENDIENTE | 2025-08-21 | 045-CTHW2-NC | CABLE THW VINANEL XXI 600V ANTILLAMA CAL. 2 NEGRO CARRETE | 69 | Almacen 12 | Almacen 127 | 0 | TRAMERIA Sol. Rosendo Hernandez | 0
Orden Traspaso | 113611 | PENDIENTE | 2025-08-21 | 045-CTHW2-NC | CABLE THW VINANEL XXI 600V ANTILLAMA CAL. 2 NEGRO CARRETE | 100 | Almacen 12 | Almacen 127 | 0 | TRAMERIA Sol. Rosendo Hernandez | 0
Orden Traspaso | 113611 | PENDIENTE | 2025-08-21 | 045-CTHW4-NC | CABLE THW VINANEL XXI 600V ANTILLAMA CAL. 4 NEGRO CARRETE | 22 | Almacen 12 | Almacen 127 | 0 | TRAMERIA Sol. Rosendo Hernandez | 0
Orden Traspaso | 113611 | PENDIENTE | 2025-08-21 | 045-CTHW6-NC | CABLE THW VINANEL XXI 600V ANTILLAMA CAL. 6 NEGRO CARRETE | 80 | Almacen 12 | Almacen 127 | 0 | TRAMERIA Sol. Rosendo Hernandez | 0
Orden Traspaso | 113611 | PENDIENTE | 2025-08-21 | 045-CTHW6-NC | CABLE THW VINANEL XXI 600V ANTILLAMA CAL. 6 NEGRO CARRETE | 38 | Almacen 12 | Almacen 127 | 0 | TRAMERIA Sol. Rosendo Hernandez | 0
Orden Traspaso | 113611 | PENDIENTE | 2025-08-21 | 045-CTHW8-NC | CABLE THW VINANEL XXI 600V ANTILLAMA CAL. 8 NEGRO CARRETE | 25 | Almacen 12 | Almacen 127 | 0 | TRAMERIA Sol. Rosendo Hernandez | 0
Orden Traspaso | 113611 | PENDIENTE | 2025-08-21 | 045-CTHW8-NC | CABLE THW VINANEL XXI 600V ANTILLAMA CAL. 8 NEGRO CARRETE | 50 | Almacen 12 | Almacen 127 | 0 | TRAMERIA Sol. Rosendo Hernandez | 0
Orden Traspaso | 113611 | PENDIENTE | 2025-08-21 | 045-CTHW8-NC | CABLE THW VINANEL XXI 600V ANTILLAMA CAL. 8 NEGRO CARRETE | 75 | Almacen 12 | Almacen 127 | 0 | TRAMERIA Sol. Rosendo Hernandez | 0
Orden Traspaso | 113611 | PENDIENTE | 2025-08-21 | 045-CTHW8-RC | CABLE THW VINANEL XXI 600V ANTILLAMA CAL. 8 ROJO CARRETE | 21 | Almacen 12 | Almacen 127 | 0 | TRAMERIA Sol. Rosendo Hernandez | 0
Orden Traspaso | 113611 | PENDIENTE | 2025-08-21 | 045-XHHW-2CAL.250 | CABLE VULCANEL ALUMINIO XHHW-2 LS SERIE 8000 CAL.250 | 8 | Almacen 12 | Almacen 127 | 0 | TRAMERIA Sol. Rosendo Hernandez | 0
Orden Traspaso | 113611 | PENDIENTE | 2025-08-21 | 126-CUR4X8STC | CABLE USO RUDO 4X8 EN CARRETE 1000 MTS | 10 | Almacen 12 | Almacen 127 | 0 | TRAMERIA Sol. Rosendo Hernandez | 10
Orden Traspaso | 113611 | PENDIENTE | 2025-08-21 | 204-CPOT16-BC | CORDON TIPO POT CAL.16 BLANCO CARRETE | 60 | Almacen 12 | Almacen 127 | 0 | TRAMERIA Sol. Rosendo Hernandez | 0
Orden Traspaso | 113611 | PENDIENTE | 2025-08-21 | 204-CTHW1/0 | CABLE THW-LS/THHW-LS 90C 600V CAL.1/0 NEGRO | 13 | Almacen 12 | Almacen 127 | 0 | TRAMERIA Sol. Rosendo Hernandez | 13
Orden Traspaso | 113611 | PENDIENTE | 2025-08-21 | 204-CTHW10-BC | CABLE THW-LS/THHW-LS 90C 600V CAL.10 BLANCO CARRRETE | 100 | Almacen 12 | Almacen 127 | 0 | TRAMERIA Sol. Rosendo Hernandez | 0
Orden Traspaso | 113611 | PENDIENTE | 2025-08-21 | 204-CTHW10-BC | CABLE THW-LS/THHW-LS 90C 600V CAL.10 BLANCO CARRRETE | 111 | Almacen 12 | Almacen 127 | 0 | TRAMERIA Sol. Rosendo Hernandez | 0
Orden Traspaso | 113611 | PENDIENTE | 2025-08-21 | 204-CTHW10-BC | CABLE THW-LS/THHW-LS 90C 600V CAL.10 BLANCO CARRRETE | 70 | Almacen 12 | Almacen 127 | 0 | TRAMERIA Sol. Rosendo Hernandez | 0
Orden Traspaso | 113611 | PENDIENTE | 2025-08-21 | 204-CTHW10-BC | CABLE THW-LS/THHW-LS 90C 600V CAL.10 BLANCO CARRRETE | 29 | Almacen 12 | Almacen 127 | 0 | TRAMERIA Sol. Rosendo Hernandez | 0
Orden Traspaso | 113611 | PENDIENTE | 2025-08-21 | 204-CTHW10-NC | CABLE THW-LS/THHW-LS 90C 600V CAL.10 NEGRO CARRETE | 100 | Almacen 12 | Almacen 127 | 0 | TRAMERIA Sol. Rosendo Hernandez | 0
Orden Traspaso | 113611 | PENDIENTE | 2025-08-21 | 204-CTHW10-NC | CABLE THW-LS/THHW-LS 90C 600V CAL.10 NEGRO CARRETE | 20 | Almacen 12 | Almacen 127 | 0 | TRAMERIA Sol. Rosendo Hernandez | 0
Orden Traspaso | 113611 | PENDIENTE | 2025-08-21 | 204-CTHW10-NC | CABLE THW-LS/THHW-LS 90C 600V CAL.10 NEGRO CARRETE | 50 | Almacen 12 | Almacen 127 | 0 | TRAMERIA Sol. Rosendo Hernandez | 0
Orden Traspaso | 113611 | PENDIENTE | 2025-08-21 | 204-CTHW10-NC | CABLE THW-LS/THHW-LS 90C 600V CAL.10 NEGRO CARRETE | 54 | Almacen 12 | Almacen 127 | 0 | TRAMERIA Sol. Rosendo Hernandez | 0
Orden Traspaso | 113611 | PENDIENTE | 2025-08-21 | 204-CTHW10-NC | CABLE THW-LS/THHW-LS 90C 600V CAL.10 NEGRO CARRETE | 60 | Almacen 12 | Almacen 127 | 0 | TRAMERIA Sol. Rosendo Hernandez | 0
Orden Traspaso | 113611 | PENDIENTE | 2025-08-21 | 204-CTHW12-BC | CABLE THW-LS/THHW-LS 90C 600V CAL.12 BLANCO CARRETE | 18 | Almacen 12 | Almacen 127 | 0 | TRAMERIA Sol. Rosendo Hernandez | 0
Orden Traspaso | 113611 | PENDIENTE | 2025-08-21 | 204-CTHW12-BC | CABLE THW-LS/THHW-LS 90C 600V CAL.12 BLANCO CARRETE | 100 | Almacen 12 | Almacen 127 | 0 | TRAMERIA Sol. Rosendo Hernandez | 0
Orden Traspaso | 113611 | PENDIENTE | 2025-08-21 | 204-CTHW12-BC | CABLE THW-LS/THHW-LS 90C 600V CAL.12 BLANCO CARRETE | 115 | Almacen 12 | Almacen 127 | 0 | TRAMERIA Sol. Rosendo Hernandez | 0
Orden Traspaso | 113611 | PENDIENTE | 2025-08-21 | 204-CTHW12-BC | CABLE THW-LS/THHW-LS 90C 600V CAL.12 BLANCO CARRETE | 20 | Almacen 12 | Almacen 127 | 0 | TRAMERIA Sol. Rosendo Hernandez | 0
Orden Traspaso | 113611 | PENDIENTE | 2025-08-21 | 204-CTHW12-NC | CABLE THW-LS/THHW-LS 90C 600V CAL.12 NEGRO CARRETE | 100 | Almacen 12 | Almacen 127 | 0 | TRAMERIA Sol. Rosendo Hernandez | 0
Orden Traspaso | 113611 | PENDIENTE | 2025-08-21 | 204-CTHW12-NC | CABLE THW-LS/THHW-LS 90C 600V CAL.12 NEGRO CARRETE | 100 | Almacen 12 | Almacen 127 | 0 | TRAMERIA Sol. Rosendo Hernandez | 0
Orden Traspaso | 113611 | PENDIENTE | 2025-08-21 | 204-CTHW12-NC | CABLE THW-LS/THHW-LS 90C 600V CAL.12 NEGRO CARRETE | 29 | Almacen 12 | Almacen 127 | 0 | TRAMERIA Sol. Rosendo Hernandez | 0
Orden Traspaso | 113611 | PENDIENTE | 2025-08-21 | 204-CTHW12-NC | CABLE THW-LS/THHW-LS 90C 600V CAL.12 NEGRO CARRETE | 140 | Almacen 12 | Almacen 127 | 0 | TRAMERIA Sol. Rosendo Hernandez | 0
Orden Traspaso | 113611 | PENDIENTE | 2025-08-21 | 204-CTHW12-NC | CABLE THW-LS/THHW-LS 90C 600V CAL.12 NEGRO CARRETE | 64 | Almacen 12 | Almacen 127 | 0 | TRAMERIA Sol. Rosendo Hernandez | 0
Orden Traspaso | 113611 | PENDIENTE | 2025-08-21 | 204-CTHW12-NC | CABLE THW-LS/THHW-LS 90C 600V CAL.12 NEGRO CARRETE | 60 | Almacen 12 | Almacen 127 | 0 | TRAMERIA Sol. Rosendo Hernandez | 0
Orden Traspaso | 113611 | PENDIENTE | 2025-08-21 | 204-CTHW12-NC | CABLE THW-LS/THHW-LS 90C 600V CAL.12 NEGRO CARRETE | 150 | Almacen 12 | Almacen 127 | 0 | TRAMERIA Sol. Rosendo Hernandez | 0
Orden Traspaso | 113611 | PENDIENTE | 2025-08-21 | 204-CTHW12-NC | CABLE THW-LS/THHW-LS 90C 600V CAL.12 NEGRO CARRETE | 150 | Almacen 12 | Almacen 127 | 0 | TRAMERIA Sol. Rosendo Hernandez | 0
Orden Traspaso | 113611 | PENDIENTE | 2025-08-21 | 204-CTHW12-VC | CABLE THW-LS/THHW-LS 90C 600V CAL.12 VERDE CARRETE | 200 | Almacen 12 | Almacen 127 | 0 | TRAMERIA Sol. Rosendo Hernandez | 0
Orden Traspaso | 113611 | PENDIENTE | 2025-08-21 | 204-CTHW14-NC | CABLE THW-LS/THHW-LS 90C 600V CAL.14 NEGRO CARRETE | 120 | Almacen 12 | Almacen 127 | 0 | TRAMERIA Sol. Rosendo Hernandez | 0
Orden Traspaso | 113611 | PENDIENTE | 2025-08-21 | 204-CTHW14-NC | CABLE THW-LS/THHW-LS 90C 600V CAL.14 NEGRO CARRETE | 200 | Almacen 12 | Almacen 127 | 0 | TRAMERIA Sol. Rosendo Hernandez | 0
Orden Traspaso | 113611 | PENDIENTE | 2025-08-21 | 204-CTHW14-NC | CABLE THW-LS/THHW-LS 90C 600V CAL.14 NEGRO CARRETE | 100 | Almacen 12 | Almacen 127 | 0 | TRAMERIA Sol. Rosendo Hernandez | 0
Orden Traspaso | 113611 | PENDIENTE | 2025-08-21 | 204-CTHW14-RC | CABLE THW-LS/THHW-LS 90C 600V CAL.14 ROJO CARRETE | 25 | Almacen 12 | Almacen 127 | 0 | TRAMERIA Sol. Rosendo Hernandez | 0
Orden Traspaso | 113611 | PENDIENTE | 2025-08-21 | 204-CTHW18-N | CABLE THW-LS/THHW-LS 90C 600V CAL.18 NEGRO | 200 | Almacen 12 | Almacen 127 | 0 | TRAMERIA Sol. Rosendo Hernandez | 200
Orden Traspaso | 113611 | PENDIENTE | 2025-08-21 | 204-CTHW2C | CABLE THW-LS/THHW-LS 90C 600V CAL.2 NEGRO CARRETE | 32 | Almacen 12 | Almacen 127 | 0 | TRAMERIA Sol. Rosendo Hernandez | 0
Orden Traspaso | 113611 | PENDIENTE | 2025-08-21 | 204-CTHW4C | CABLE THW-LS/THHW-LS 90C 600V CAL.4 NEGRO CARRETE | 49 | Almacen 12 | Almacen 127 | 0 | TRAMERIA Sol. Rosendo Hernandez | 0
Orden Traspaso | 113611 | PENDIENTE | 2025-08-21 | 204-CTHW6-BC | CABLE THW-LS/THHW-LS 90C 600V CAL.6 BLANCO CARRETE | 23 | Almacen 12 | Almacen 127 | 0 | TRAMERIA Sol. Rosendo Hernandez | 0
Orden Traspaso | 113611 | PENDIENTE | 2025-08-21 | 204-CTHW6-BC | CABLE THW-LS/THHW-LS 90C 600V CAL.6 BLANCO CARRETE | 200 | Almacen 12 | Almacen 127 | 0 | TRAMERIA Sol. Rosendo Hernandez | 0
Orden Traspaso | 113611 | PENDIENTE | 2025-08-21 | 204-CTHW6-NC | CABLE THW-LS/THHW-LS 90C 600V CAL.6 NEGRO CARRETE | 40 | Almacen 12 | Almacen 127 | 0 | TRAMERIA Sol. Rosendo Hernandez | 0
Orden Traspaso | 113611 | PENDIENTE | 2025-08-21 | 204-CTHW6-NC | CABLE THW-LS/THHW-LS 90C 600V CAL.6 NEGRO CARRETE | 40 | Almacen 12 | Almacen 127 | 0 | TRAMERIA Sol. Rosendo Hernandez | 0
Orden Traspaso | 113611 | PENDIENTE | 2025-08-21 | 204-CTHW8-NC | CABLE THW-LS/THHW-LS 90C 600V CAL.8 NEGRO CARRETE | 60 | Almacen 12 | Almacen 127 | 0 | TRAMERIA Sol. Rosendo Hernandez | 0
Orden Traspaso | 113611 | PENDIENTE | 2025-08-21 | 204-CTHW8-NC | CABLE THW-LS/THHW-LS 90C 600V CAL.8 NEGRO CARRETE | 100 | Almacen 12 | Almacen 127 | 0 | TRAMERIA Sol. Rosendo Hernandez | 0
Orden Traspaso | 113611 | PENDIENTE | 2025-08-21 | 204-CUR2X12-C600V | C.UR 2X12 MULTICONDUCTOR FLEXIBLE 600V 60C CARRETE | 15 | Almacen 12 | Almacen 127 | 0 | TRAMERIA Sol. Rosendo Hernandez | 0
Orden Traspaso | 113611 | PENDIENTE | 2025-08-21 | 204-CUR3X12-600V | C.UR 3X12 MULTICONDUCTOR FLEXIBLE 600V 60C | 58 | Almacen 12 | Almacen 127 | 0 | TRAMERIA Sol. Rosendo Hernandez | 0
Orden Traspaso | 113611 | PENDIENTE | 2025-08-21 | 204-CUR3X12-C600V | C.UR 3X12 MULTICONDUCTOR FLEXIBLE 600V 60C CARRETE | 10 | Almacen 12 | Almacen 127 | 0 | TRAMERIA Sol. Rosendo Hernandez | 0
Orden Traspaso | 113552 | PENDIENTE | 2025-08-19 | 091-2004 | CONECTOR PARA CONDUIT EMT ACERO 1P | 3585 | Almacen 12 | Almacen 1 | 0 | STOCK Sol. Fernando Flores | 0
Transito | 118057 | PENDIENTE | 2025-08-14 | 003-CS3318MM | CINTA ELECTRICA DE VINIL SCOTCH SUPER 33 20MT | 80 | Almacen 10 | Almacen 48 | 77.1302 | PEDIDO 2959008 OC 4546614554 | 80
Orden Traspaso | 112771 | PENDIENTE | 2025-07-25 | 078-LA400M141B | ILINE INT 400 A 14 CTOS T1 | 1 | Almacen 12 | Almacen 1 | 0 | Solicitud 1533455 Sol. Mauricio Lopez Espinosa | 0
Orden Traspaso | 114790 | PENDIENTE | 2025-09-30 | 072-AH8300RD | RECEPTACULO DUPLEX ROJO GRADO HOSPITAL | 7 | Almacen 1 | Almacen 87 | 0 | Ped 3019902 Fluig 161074 E.P 3958 Sol. Marco Aldana | 0
Orden Traspaso | 114790 | PENDIENTE | 2025-09-30 | 072-IG8300RN | RECEPTACULO MONOFASICO DUPLEX POLARIZADO NARANJA | 10 | Almacen 1 | Almacen 87 | 0 | Ped 3019902 Fluig 161074 E.P 3958 Sol. Marco Aldana | 0
Transito | 117332 | PENDIENTE | 2025-07-25 | 078-B45.0 | ELEMENTO TERMICO | 3 | Almacen 50 | Almacen 94 | 236.6062 | PEDIDO 2824377-OC4546347494 | 3
Transito | 117331 | PENDIENTE | 2025-07-25 | 032-GT360-4.8-84-T | CINCHO TH 360-4.8-105 NATURAL C/100 PIEZAS | 200 | Almacen 50 | Almacen 94 | 0.6861 | PEDIDO 2843293 OC 4546382679 | 200
Orden Traspaso | 112651 | PENDIENTE | 2025-07-22 | 078-EZ9F56350 | INT TERMOMAG EASY9 3X50A C 6KA | 20 | Almacen 12 | Almacen 1 | 0 | Ped. 2922496 Sol. Alejandra Razo | 0
Orden Traspaso | 112073 | PENDIENTE | 2025-07-03 | 021-CDM4/0-19HC | CABLE DE COBRE DESNUDO CAL.4/0 19 HILOS CARRETE | 206 | Almacen 51 | Almacen 53 | 0 | CANCELACIÓN TAMEX 74534 | 206
Orden Traspaso | 112067 | PENDIENTE | 2025-07-03 | 021-CDM4/0-19HC | CABLE DE COBRE DESNUDO CAL.4/0 19 HILOS CARRETE | 206 | Almacen 51 | Almacen 53 | 0 | CANCELACIÓN TAMEX 74534 | 206
Orden Traspaso | 111934 | PENDIENTE | 2025-06-27 | 040-AAC1+1C6 | CABLE DE ALUMINIO MULTIPLE NEUTRAKOB 75C 600V AAC TIPO PSD (1MAS1) CAL.6 | 55 | Almacen 12 | Almacen 127 | 0 | TRAMERIA Sol. Katia Chavez | 55
Orden Traspaso | 111934 | PENDIENTE | 2025-06-27 | 040-AAC2+1C6 | CABLE DE ALUMINIO MULTIPLE NEUTRAKOB 75C 600V AAC TIPO PSD (2MAS1) CAL.6 | 20 | Almacen 12 | Almacen 127 | 0 | TRAMERIA Sol. Katia Chavez | 20
Orden Traspaso | 111934 | PENDIENTE | 2025-06-27 | 040-AAC2+1C6 | CABLE DE ALUMINIO MULTIPLE NEUTRAKOB 75C 600V AAC TIPO PSD (2MAS1) CAL.6 | 35 | Almacen 12 | Almacen 127 | 0 | TRAMERIA Sol. Katia Chavez | 35
Orden Traspaso | 111934 | PENDIENTE | 2025-06-27 | 040-AAC2+1C6 | CABLE DE ALUMINIO MULTIPLE NEUTRAKOB 75C 600V AAC TIPO PSD (2MAS1) CAL.6 | 60 | Almacen 12 | Almacen 127 | 0 | TRAMERIA Sol. Katia Chavez | 60
Orden Traspaso | 111934 | PENDIENTE | 2025-06-27 | 040-AAC2+1C6 | CABLE DE ALUMINIO MULTIPLE NEUTRAKOB 75C 600V AAC TIPO PSD (2MAS1) CAL.6 | 33 | Almacen 12 | Almacen 127 | 0 | TRAMERIA Sol. Katia Chavez | 33
Orden Traspaso | 111934 | PENDIENTE | 2025-06-27 | 040-CTHW10-NC | CABLE VINIKOB LS 105 THW-LS/THHW-LS CT-SR 90C 600V CAL. 10 NEGRO CARRETE | 250 | Almacen 12 | Almacen 127 | 0 | TRAMERIA Sol. Katia Chavez | 0
Orden Traspaso | 111934 | PENDIENTE | 2025-06-27 | 040-CTHW12-NC | CABLE VINIKOB LS 105 THW-LS/THHW-LS CT-SR 90C 600V CAL. 12 NEGRO CARRETE | 450 | Almacen 12 | Almacen 127 | 0 | TRAMERIA Sol. Katia Chavez | 0
Orden Traspaso | 111934 | PENDIENTE | 2025-06-27 | 040-CTHW12-NC | CABLE VINIKOB LS 105 THW-LS/THHW-LS CT-SR 90C 600V CAL. 12 NEGRO CARRETE | 100 | Almacen 12 | Almacen 127 | 0 | TRAMERIA Sol. Katia Chavez | 0
Orden Traspaso | 111934 | PENDIENTE | 2025-06-27 | 040-CTHW250C | CABLE VINIKOB LS 105 THW-LS/THHW-LS CT-SR 90C 600V CAL. 250 CARRETE | 66 | Almacen 12 | Almacen 127 | 0 | TRAMERIA Sol. Katia Chavez | 0
Orden Traspaso | 111934 | PENDIENTE | 2025-06-27 | 040-CTHW3/0C | CABLE VINIKOB LS 105 THW-LS/THHW-LS CT-SR 90C 600V CAL. 3/0 NEGRO CARRETE | 80 | Almacen 12 | Almacen 127 | 0 | TRAMERIA Sol. Katia Chavez | 0
Orden Traspaso | 111934 | PENDIENTE | 2025-06-27 | 040-CTHW4/0C | CABLE VINIKOB LS 105 THW-LS/THHW-LS CT-SR 90C 600V CAL. 4/0 NEGRO CARRETE | 15 | Almacen 12 | Almacen 127 | 0 | TRAMERIA Sol. Katia Chavez | 0
Orden Traspaso | 111934 | PENDIENTE | 2025-06-27 | 040-CTHW8-BC | CABLE VINIKOB LS 105 THW-LS/THHW-LS CT-SR 90C 600V CAL. 8 BLANCO CARRETE | 86 | Almacen 12 | Almacen 127 | 0 | TRAMERIA Sol. Katia Chavez | 0
Orden Traspaso | 111934 | PENDIENTE | 2025-06-27 | 045-CTHW10-BC | CABLE THW VINANEL XXI 600V ANTILLAMA CAL. 10 BLANCO CARRETE | 280 | Almacen 12 | Almacen 127 | 0 | TRAMERIA Sol. Katia Chavez | 0
Orden Traspaso | 111934 | PENDIENTE | 2025-06-27 | 045-CTHW10-NC | CABLE THW VINANEL XXI 600V ANTILLAMA CAL. 10 NEGRO CARRETE | 35 | Almacen 12 | Almacen 127 | 0 | TRAMERIA Sol. Katia Chavez | 0
Orden Traspaso | 111934 | PENDIENTE | 2025-06-27 | 045-CTHW10-NC | CABLE THW VINANEL XXI 600V ANTILLAMA CAL. 10 NEGRO CARRETE | 89 | Almacen 12 | Almacen 127 | 0 | TRAMERIA Sol. Katia Chavez | 0
Orden Traspaso | 111934 | PENDIENTE | 2025-06-27 | 045-CTHW12-NC | CABLE THW VINANEL XXI 600V ANTILLAMA CAL. 12 NEGRO CARRETE | 150 | Almacen 12 | Almacen 127 | 0 | TRAMERIA Sol. Katia Chavez | 0
Orden Traspaso | 111934 | PENDIENTE | 2025-06-27 | 045-CTHW16-RC | CABLE THW VINANEL XXI 600V ANTILLAMA CAL. 16 ROJO CARRETE | 150 | Almacen 12 | Almacen 127 | 0 | TRAMERIA Sol. Katia Chavez | 0
Orden Traspaso | 111934 | PENDIENTE | 2025-06-27 | 045-CTHW2/0C | CABLE THW VINANEL XXI 600V ANTILLAMA CAL. 2/0 NEGRO CARRETE | 100 | Almacen 12 | Almacen 127 | 0 | TRAMERIA Sol. Katia Chavez | 0
Orden Traspaso | 111934 | PENDIENTE | 2025-06-27 | 045-CTHW250 | CABLE THW VINANEL XXI 600V ANTILLAMA CAL. 250 NEGRO CARRETE | 35 | Almacen 12 | Almacen 127 | 0 | TRAMERIA Sol. Katia Chavez | 0
Orden Traspaso | 111934 | PENDIENTE | 2025-06-27 | 045-CTHW250 | CABLE THW VINANEL XXI 600V ANTILLAMA CAL. 250 NEGRO CARRETE | 26 | Almacen 12 | Almacen 127 | 0 | TRAMERIA Sol. Katia Chavez | 0
Orden Traspaso | 111934 | PENDIENTE | 2025-06-27 | 045-CTHW300 | CABLE THW VINANEL XXI 600V ANTILLAMA CAL. 300 NEGRO | 50 | Almacen 12 | Almacen 127 | 0 | TRAMERIA Sol. Katia Chavez | 0
Orden Traspaso | 111934 | PENDIENTE | 2025-06-27 | 045-CTHW350 | CABLE THW VINANEL XXI 600V ANTILLAMA CAL. 350 NEGRO | 85 | Almacen 12 | Almacen 127 | 0 | TRAMERIA Sol. Katia Chavez | 0
Orden Traspaso | 111934 | PENDIENTE | 2025-06-27 | 045-CTHW4/0C | CABLE THW VINANEL XXI 600V ANTILLAMA CAL. 4/0 NEGRO CARRETE | 100 | Almacen 12 | Almacen 127 | 0 | TRAMERIA Sol. Katia Chavez | 0
Orden Traspaso | 111934 | PENDIENTE | 2025-06-27 | 045-CTHW4/0C | CABLE THW VINANEL XXI 600V ANTILLAMA CAL. 4/0 NEGRO CARRETE | 70 | Almacen 12 | Almacen 127 | 0 | TRAMERIA Sol. Katia Chavez | 0
Orden Traspaso | 111934 | PENDIENTE | 2025-06-27 | 045-CTHW4/0C | CABLE THW VINANEL XXI 600V ANTILLAMA CAL. 4/0 NEGRO CARRETE | 126 | Almacen 12 | Almacen 127 | 0 | TRAMERIA Sol. Katia Chavez | 0
Orden Traspaso | 111934 | PENDIENTE | 2025-06-27 | 045-CTHW500 | CABLE THW VINANEL XXI 600V ANTILLAMA CAL. 500 NEGRO | 22 | Almacen 12 | Almacen 127 | 0 | TRAMERIA Sol. Katia Chavez | 0
Orden Traspaso | 111934 | PENDIENTE | 2025-06-27 | 045-CTHW500 | CABLE THW VINANEL XXI 600V ANTILLAMA CAL. 500 NEGRO | 15 | Almacen 12 | Almacen 127 | 0 | TRAMERIA Sol. Katia Chavez | 0
Orden Traspaso | 111934 | PENDIENTE | 2025-06-27 | 045-CTHW500 | CABLE THW VINANEL XXI 600V ANTILLAMA CAL. 500 NEGRO | 15 | Almacen 12 | Almacen 127 | 0 | TRAMERIA Sol. Katia Chavez | 0
Orden Traspaso | 111934 | PENDIENTE | 2025-06-27 | 045-CTHW500 | CABLE THW VINANEL XXI 600V ANTILLAMA CAL. 500 NEGRO | 10 | Almacen 12 | Almacen 127 | 0 | TRAMERIA Sol. Katia Chavez | 0
Orden Traspaso | 111934 | PENDIENTE | 2025-06-27 | 045-CTHW500 | CABLE THW VINANEL XXI 600V ANTILLAMA CAL. 500 NEGRO | 10 | Almacen 12 | Almacen 127 | 0 | TRAMERIA Sol. Katia Chavez | 0
Orden Traspaso | 111934 | PENDIENTE | 2025-06-27 | 045-CTHW6-NC | CABLE THW VINANEL XXI 600V ANTILLAMA CAL. 6 NEGRO CARRETE | 80 | Almacen 12 | Almacen 127 | 0 | TRAMERIA Sol. Katia Chavez | 0
Orden Traspaso | 111934 | PENDIENTE | 2025-06-27 | 045-CTHW6-VC | CABLE THW VINANEL XXI 600V ANTILLAMA CAL. 6 VERDE CARRETE | 43 | Almacen 12 | Almacen 127 | 0 | TRAMERIA Sol. Katia Chavez | 0
Orden Traspaso | 111934 | PENDIENTE | 2025-06-27 | 045-CTHW8-BC | CABLE THW VINANEL XXI 600V ANTILLAMA CAL. 8 BLANCO CARRETE | 200 | Almacen 12 | Almacen 127 | 0 | TRAMERIA Sol. Katia Chavez | 0
Orden Traspaso | 111934 | PENDIENTE | 2025-06-27 | 045-CTHW8-NC | CABLE THW VINANEL XXI 600V ANTILLAMA CAL. 8 NEGRO CARRETE | 27 | Almacen 12 | Almacen 127 | 0 | TRAMERIA Sol. Katia Chavez | 0
Orden Traspaso | 111934 | PENDIENTE | 2025-06-27 | 045-CTHW8-NC | CABLE THW VINANEL XXI 600V ANTILLAMA CAL. 8 NEGRO CARRETE | 140 | Almacen 12 | Almacen 127 | 0 | TRAMERIA Sol. Katia Chavez | 0
Orden Traspaso | 111934 | PENDIENTE | 2025-06-27 | 045-CTHW8-NC | CABLE THW VINANEL XXI 600V ANTILLAMA CAL. 8 NEGRO CARRETE | 115 | Almacen 12 | Almacen 127 | 0 | TRAMERIA Sol. Katia Chavez | 0
Orden Traspaso | 111934 | PENDIENTE | 2025-06-27 | 045-CTHW8-RC | CABLE THW VINANEL XXI 600V ANTILLAMA CAL. 8 ROJO CARRETE | 70 | Almacen 12 | Almacen 127 | 0 | TRAMERIA Sol. Katia Chavez | 0
Orden Traspaso | 111934 | PENDIENTE | 2025-06-27 | 045-CTHWN8-BC | CABLE COBRE TIPO THHN-THWN VINANEL NYLON 600 V CAL. 8 BLANCO CARRETE | 120 | Almacen 12 | Almacen 127 | 0 | TRAMERIA Sol. Katia Chavez | 0
Orden Traspaso | 111934 | PENDIENTE | 2025-06-27 | 045-CUR3X14STC | CORDON FLEXANEL USO EXTRA RUDO 600V TIPO ST 3X14 CARRETE | 280 | Almacen 12 | Almacen 127 | 0 | TRAMERIA Sol. Katia Chavez | 0
Orden Traspaso | 111934 | PENDIENTE | 2025-06-27 | 045-XHHW-2CAL.2/0 | CABLE VULCANEL ALUMINIO XHHW-2 LS SERIE 8000 CAL.2/0 | 125 | Almacen 12 | Almacen 127 | 0 | TRAMERIA Sol. Katia Chavez | 0
Orden Traspaso | 111934 | PENDIENTE | 2025-06-27 | 045-XHHW-2CAL.2/0 | CABLE VULCANEL ALUMINIO XHHW-2 LS SERIE 8000 CAL.2/0 | 124 | Almacen 12 | Almacen 127 | 0 | TRAMERIA Sol. Katia Chavez | 0
Orden Traspaso | 111934 | PENDIENTE | 2025-06-27 | 045-XHHW-2CAL.3/0 | CABLE VULCANEL ALUMINIO XHHW-2 LS SERIE 8000 CAL.3/0 | 65 | Almacen 12 | Almacen 127 | 0 | TRAMERIA Sol. Katia Chavez | 0
Orden Traspaso | 111934 | PENDIENTE | 2025-06-27 | 204-CPOT12-BC | CORDON TIPO POT CAL.12 BLANCO CARRETE | 245 | Almacen 12 | Almacen 127 | 0 | TRAMERIA Sol. Katia Chavez | 0
Orden Traspaso | 111934 | PENDIENTE | 2025-06-27 | 204-CTHW10-BC | CABLE THW-LS/THHW-LS 90C 600V CAL.10 BLANCO CARRRETE | 89 | Almacen 12 | Almacen 127 | 0 | TRAMERIA Sol. Katia Chavez | 0
Orden Traspaso | 111934 | PENDIENTE | 2025-06-27 | 204-CTHW10-BC | CABLE THW-LS/THHW-LS 90C 600V CAL.10 BLANCO CARRRETE | 175 | Almacen 12 | Almacen 127 | 0 | TRAMERIA Sol. Katia Chavez | 0
Orden Traspaso | 111934 | PENDIENTE | 2025-06-27 | 204-CTHW10-NC | CABLE THW-LS/THHW-LS 90C 600V CAL.10 NEGRO CARRETE | 39 | Almacen 12 | Almacen 127 | 0 | TRAMERIA Sol. Katia Chavez | 0
Orden Traspaso | 111934 | PENDIENTE | 2025-06-27 | 204-CTHW10-RC | CABLE THW-LS/THHW-LS 90C 600V CAL.10 ROJO CARRETE | 95 | Almacen 12 | Almacen 127 | 0 | TRAMERIA Sol. Katia Chavez | 0
Orden Traspaso | 111934 | PENDIENTE | 2025-06-27 | 204-CTHW10-VC | CABLE THW-LS/THHW-LS 90C 600V CAL.10 VERDE CARRETE | 35 | Almacen 12 | Almacen 127 | 0 | TRAMERIA Sol. Katia Chavez | 0
Orden Traspaso | 111934 | PENDIENTE | 2025-06-27 | 204-CTHW12-BC | CABLE THW-LS/THHW-LS 90C 600V CAL.12 BLANCO CARRETE | 279 | Almacen 12 | Almacen 127 | 0 | TRAMERIA Sol. Katia Chavez | 0
Orden Traspaso | 111934 | PENDIENTE | 2025-06-27 | 204-CTHW12-BC | CABLE THW-LS/THHW-LS 90C 600V CAL.12 BLANCO CARRETE | 50 | Almacen 12 | Almacen 127 | 0 | TRAMERIA Sol. Katia Chavez | 0
Orden Traspaso | 111934 | PENDIENTE | 2025-06-27 | 204-CTHW12-BC | CABLE THW-LS/THHW-LS 90C 600V CAL.12 BLANCO CARRETE | 67 | Almacen 12 | Almacen 127 | 0 | TRAMERIA Sol. Katia Chavez | 0
Orden Traspaso | 111934 | PENDIENTE | 2025-06-27 | 204-CTHW12-BC | CABLE THW-LS/THHW-LS 90C 600V CAL.12 BLANCO CARRETE | 270 | Almacen 12 | Almacen 127 | 0 | TRAMERIA Sol. Katia Chavez | 0
Orden Traspaso | 111934 | PENDIENTE | 2025-06-27 | 204-CTHW12-NC | CABLE THW-LS/THHW-LS 90C 600V CAL.12 NEGRO CARRETE | 45 | Almacen 12 | Almacen 127 | 0 | TRAMERIA Sol. Katia Chavez | 0
Orden Traspaso | 111934 | PENDIENTE | 2025-06-27 | 204-CTHW12-NC | CABLE THW-LS/THHW-LS 90C 600V CAL.12 NEGRO CARRETE | 140 | Almacen 12 | Almacen 127 | 0 | TRAMERIA Sol. Katia Chavez | 0
Orden Traspaso | 111934 | PENDIENTE | 2025-06-27 | 204-CTHW12-VC | CABLE THW-LS/THHW-LS 90C 600V CAL.12 VERDE CARRETE | 150 | Almacen 12 | Almacen 127 | 0 | TRAMERIA Sol. Katia Chavez | 0
Orden Traspaso | 111934 | PENDIENTE | 2025-06-27 | 204-CTHW14-NC | CABLE THW-LS/THHW-LS 90C 600V CAL.14 NEGRO CARRETE | 160 | Almacen 12 | Almacen 127 | 0 | TRAMERIA Sol. Katia Chavez | 0
Orden Traspaso | 111934 | PENDIENTE | 2025-06-27 | 204-CTHW14-VC | CABLE THW-LS/THHW-LS 90C 600V CAL.14 VERDE CARRETE | 146 | Almacen 12 | Almacen 127 | 0 | TRAMERIA Sol. Katia Chavez | 0
Orden Traspaso | 111934 | PENDIENTE | 2025-06-27 | 204-CTHW14-VC | CABLE THW-LS/THHW-LS 90C 600V CAL.14 VERDE CARRETE | 60 | Almacen 12 | Almacen 127 | 0 | TRAMERIA Sol. Katia Chavez | 0
Orden Traspaso | 111934 | PENDIENTE | 2025-06-27 | 204-CTHW4-VC | CABLE THW-LS/THHW-LS 90C 600V CAL.4 VERDE CARRETE | 60 | Almacen 12 | Almacen 127 | 0 | TRAMERIA Sol. Katia Chavez | 0
Orden Traspaso | 111934 | PENDIENTE | 2025-06-27 | 204-CUR2X12-C600V | C.UR 2X12 MULTICONDUCTOR FLEXIBLE 600V 60C CARRETE | 98 | Almacen 12 | Almacen 127 | 0 | TRAMERIA Sol. Katia Chavez | 0
Orden Traspaso | 111934 | PENDIENTE | 2025-06-27 | 204-CUR2X12-C600V | C.UR 2X12 MULTICONDUCTOR FLEXIBLE 600V 60C CARRETE | 107 | Almacen 12 | Almacen 127 | 0 | TRAMERIA Sol. Katia Chavez | 0
Orden Traspaso | 111934 | PENDIENTE | 2025-06-27 | 204-CUR2X16-600V | C.UR 2X16 MULTICONDUCTOR FLEXIBLE 600V 60C | 133 | Almacen 12 | Almacen 127 | 0 | TRAMERIA Sol. Katia Chavez | 133
Orden Traspaso | 111934 | PENDIENTE | 2025-06-27 | 204-CUR3X10-C600V | C.UR 3X10 MULTICONDUCTOR FLEXIBLE 600V 60C CARRETE | 105 | Almacen 12 | Almacen 127 | 0 | TRAMERIA Sol. Katia Chavez | 0
Orden Traspaso | 111934 | PENDIENTE | 2025-06-27 | 204-CUR4X10-C600V | C.UR 4X10 MULTICONDUCTOR FLEXIBLE 600V 60C CARRETE | 37 | Almacen 12 | Almacen 127 | 0 | TRAMERIA Sol. Katia Chavez | 0
Orden Traspaso | 111934 | PENDIENTE | 2025-06-27 | 204-CUR4X12-C600V | C.UR 4X12 MULTICONDUCTOR FLEXIBLE 600V 60C CARRETE | 37 | Almacen 12 | Almacen 127 | 0 | TRAMERIA Sol. Katia Chavez | 0
Orden Traspaso | 111934 | PENDIENTE | 2025-06-27 | 242-CTHW14-NAC | CABLES VINILAT AS RoHS THW-LS/THW-LS 90C, 600V CT-SR CAL.14 NARANJA CARRETE | 20 | Almacen 12 | Almacen 127 | 0 | TRAMERIA Sol. Katia Chavez | 0
Orden Traspaso | 111835 | PENDIENTE | 2025-06-25 | 077-tfZAPA1 | TUBO FLEXIBLE ZAPA 25MM | 1 | Almacen 12 | Almacen 1 | 0 | TUBERIA Sol. Katia Chavez | 0
Orden Traspaso | 111835 | PENDIENTE | 2025-06-25 | 077-TLE1 | TUBO LICUATITE 25MM | 1 | Almacen 12 | Almacen 1 | 0 | TUBERIA Sol. Katia Chavez | 0
Orden Traspaso | 111835 | PENDIENTE | 2025-06-25 | 077-TLE1/2 | TUBO LICUATITE 13MM | 4 | Almacen 12 | Almacen 1 | 0 | TUBERIA Sol. Katia Chavez | 2
Orden Traspaso | 111835 | PENDIENTE | 2025-06-25 | 077-TLE1/2 | TUBO LICUATITE 13MM | 4 | Almacen 12 | Almacen 1 | 0 | TUBERIA Sol. Katia Chavez | 4
Orden Traspaso | 111835 | PENDIENTE | 2025-06-25 | 077-TLE1/2 | TUBO LICUATITE 13MM | 4 | Almacen 12 | Almacen 1 | 0 | TUBERIA Sol. Katia Chavez | 4
Orden Traspaso | 111835 | PENDIENTE | 2025-06-25 | 077-TLE1/2 | TUBO LICUATITE 13MM | 7 | Almacen 12 | Almacen 1 | 0 | TUBERIA Sol. Katia Chavez | 7
Orden Traspaso | 111835 | PENDIENTE | 2025-06-25 | 077-TLE1/2 | TUBO LICUATITE 13MM | 4 | Almacen 12 | Almacen 1 | 0 | TUBERIA Sol. Katia Chavez | 4
Orden Traspaso | 111835 | PENDIENTE | 2025-06-25 | 077-TLE1/2 | TUBO LICUATITE 13MM | 5 | Almacen 12 | Almacen 1 | 0 | TUBERIA Sol. Katia Chavez | 5
Orden Traspaso | 111835 | PENDIENTE | 2025-06-25 | 077-TLE1/2 | TUBO LICUATITE 13MM | 4 | Almacen 12 | Almacen 1 | 0 | TUBERIA Sol. Katia Chavez | 4
Orden Traspaso | 111835 | PENDIENTE | 2025-06-25 | 077-TLE11/2 | TUBO LICUATITE 38MM | 3 | Almacen 12 | Almacen 1 | 0 | TUBERIA Sol. Katia Chavez | 0
Orden Traspaso | 111835 | PENDIENTE | 2025-06-25 | 077-TLE11/2 | TUBO LICUATITE 38MM | 1 | Almacen 12 | Almacen 1 | 0 | TUBERIA Sol. Katia Chavez | 0
Orden Traspaso | 111835 | PENDIENTE | 2025-06-25 | 077-TLE11/2 | TUBO LICUATITE 38MM | 1 | Almacen 12 | Almacen 1 | 0 | TUBERIA Sol. Katia Chavez | 0
Orden Traspaso | 111835 | PENDIENTE | 2025-06-25 | 077-TLE11/2 | TUBO LICUATITE 38MM | 2 | Almacen 12 | Almacen 1 | 0 | TUBERIA Sol. Katia Chavez | 0
Orden Traspaso | 111835 | PENDIENTE | 2025-06-25 | 077-TLE11/2 | TUBO LICUATITE 38MM | 2 | Almacen 12 | Almacen 1 | 0 | TUBERIA Sol. Katia Chavez | 2
Orden Traspaso | 111835 | PENDIENTE | 2025-06-25 | 077-TLE11/4 | TUBO LICUATITE 32MM | 1 | Almacen 12 | Almacen 1 | 0 | TUBERIA Sol. Katia Chavez | 0
Orden Traspaso | 111835 | PENDIENTE | 2025-06-25 | 077-TLE21/2 | TUBO LICUATITE 63 MM | 2 | Almacen 12 | Almacen 1 | 0 | TUBERIA Sol. Katia Chavez | 0
Orden Traspaso | 111835 | PENDIENTE | 2025-06-25 | 077-TLE3/4 | TUBO LICUATITE 19MM | 5 | Almacen 12 | Almacen 1 | 0 | TUBERIA Sol. Katia Chavez | 0
Orden Traspaso | 111835 | PENDIENTE | 2025-06-25 | 077-TLE3/4 | TUBO LICUATITE 19MM | 1 | Almacen 12 | Almacen 1 | 0 | TUBERIA Sol. Katia Chavez | 0
Orden Traspaso | 111835 | PENDIENTE | 2025-06-25 | 077-TLE3/4 | TUBO LICUATITE 19MM | 7 | Almacen 12 | Almacen 1 | 0 | TUBERIA Sol. Katia Chavez | 0
Orden Traspaso | 111835 | PENDIENTE | 2025-06-25 | 077-TLE3/4 | TUBO LICUATITE 19MM | 20 | Almacen 12 | Almacen 1 | 0 | TUBERIA Sol. Katia Chavez | 0
Orden Traspaso | 111835 | PENDIENTE | 2025-06-25 | 077-TLE3/4 | TUBO LICUATITE 19MM | 3 | Almacen 12 | Almacen 1 | 0 | TUBERIA Sol. Katia Chavez | 0
Orden Traspaso | 111835 | PENDIENTE | 2025-06-25 | 077-TLE3/4 | TUBO LICUATITE 19MM | 10 | Almacen 12 | Almacen 1 | 0 | TUBERIA Sol. Katia Chavez | 0
Orden Traspaso | 111835 | PENDIENTE | 2025-06-25 | 077-TLE3/4 | TUBO LICUATITE 19MM | 7 | Almacen 12 | Almacen 1 | 0 | TUBERIA Sol. Katia Chavez | 0
Orden Traspaso | 111835 | PENDIENTE | 2025-06-25 | 077-TLE3/4 | TUBO LICUATITE 19MM | 3 | Almacen 12 | Almacen 1 | 0 | TUBERIA Sol. Katia Chavez | 0
Orden Traspaso | 111835 | PENDIENTE | 2025-06-25 | 077-TLE3/4 | TUBO LICUATITE 19MM | 6 | Almacen 12 | Almacen 1 | 0 | TUBERIA Sol. Katia Chavez | 0
Orden Traspaso | 111835 | PENDIENTE | 2025-06-25 | 077-TLE3/4 | TUBO LICUATITE 19MM | 4 | Almacen 12 | Almacen 1 | 0 | TUBERIA Sol. Katia Chavez | 0
Orden Traspaso | 111835 | PENDIENTE | 2025-06-25 | 077-TLE3/4 | TUBO LICUATITE 19MM | 3 | Almacen 12 | Almacen 1 | 0 | TUBERIA Sol. Katia Chavez | 0
Orden Traspaso | 111835 | PENDIENTE | 2025-06-25 | 077-TLE3/4 | TUBO LICUATITE 19MM | 4 | Almacen 12 | Almacen 1 | 0 | TUBERIA Sol. Katia Chavez | 0
Orden Traspaso | 111835 | PENDIENTE | 2025-06-25 | 077-TLE3/4 | TUBO LICUATITE 19MM | 3 | Almacen 12 | Almacen 1 | 0 | TUBERIA Sol. Katia Chavez | 0
Orden Traspaso | 111835 | PENDIENTE | 2025-06-25 | 077-TLE3/4 | TUBO LICUATITE 19MM | 3 | Almacen 12 | Almacen 1 | 0 | TUBERIA Sol. Katia Chavez | 0
Orden Traspaso | 111835 | PENDIENTE | 2025-06-25 | 077-TLE3/4 | TUBO LICUATITE 19MM | 2 | Almacen 12 | Almacen 1 | 0 | TUBERIA Sol. Katia Chavez | 0
Orden Traspaso | 111835 | PENDIENTE | 2025-06-25 | 077-TLE3/4 | TUBO LICUATITE 19MM | 2 | Almacen 12 | Almacen 1 | 0 | TUBERIA Sol. Katia Chavez | 0
Orden Traspaso | 111835 | PENDIENTE | 2025-06-25 | 077-TLE3/8 | TUBO LICUATITE 9MM | 3 | Almacen 12 | Almacen 1 | 0 | TUBERIA Sol. Katia Chavez | 0
Orden Traspaso | 111835 | PENDIENTE | 2025-06-25 | 077-TLE3/8 | TUBO LICUATITE 9MM | 10 | Almacen 12 | Almacen 1 | 0 | TUBERIA Sol. Katia Chavez | 0
Orden Traspaso | 111835 | PENDIENTE | 2025-06-25 | 077-TLE3/8 | TUBO LICUATITE 9MM | 20 | Almacen 12 | Almacen 1 | 0 | TUBERIA Sol. Katia Chavez | 0
Orden Traspaso | 110858 | PENDIENTE | 2025-05-28 | 040-CTHW10-NC | CABLE VINIKOB LS 105 THW-LS/THHW-LS CT-SR 90C 600V CAL. 10 NEGRO CARRETE | 30 | Almacen 16 | Almacen 127 | 0 | TRAMERIA CEDIS Sol. Victor Contreras | 0
Orden Traspaso | 110858 | PENDIENTE | 2025-05-28 | 040-CTHW12-VC | CABLE VINIKOB LS 105 THW-LS/THHW-LS CT-SR 90C 600V CAL. 12 VERDE CARRETE | 5 | Almacen 16 | Almacen 127 | 0 | TRAMERIA CEDIS Sol. Victor Contreras | 0
Orden Traspaso | 110858 | PENDIENTE | 2025-05-28 | 040-CTHW6-NC | CABLE VINIKOB LS 105 THW-LS/THHW-LS CT-SR 90C 600V CAL. 6 NEGRO CARRETE | 12 | Almacen 16 | Almacen 127 | 0 | TRAMERIA CEDIS Sol. Victor Contreras | 0
Orden Traspaso | 110858 | PENDIENTE | 2025-05-28 | 040-CTHW8-RC | CABLE VINIKOB LS 105 THW-LS/THHW-LS CT-SR 90C 600V CAL. 8 ROJO CARRETE | 2 | Almacen 16 | Almacen 127 | 0 | TRAMERIA CEDIS Sol. Victor Contreras | 0
Orden Traspaso | 110858 | PENDIENTE | 2025-05-28 | 045-CTHW10-BC | CABLE THW VINANEL XXI 600V ANTILLAMA CAL. 10 BLANCO CARRETE | 4 | Almacen 16 | Almacen 127 | 0 | TRAMERIA CEDIS Sol. Victor Contreras | 0
Orden Traspaso | 110858 | PENDIENTE | 2025-05-28 | 045-CTHW10-NC | CABLE THW VINANEL XXI 600V ANTILLAMA CAL. 10 NEGRO CARRETE | 31 | Almacen 16 | Almacen 127 | 0 | TRAMERIA CEDIS Sol. Victor Contreras | 0
Orden Traspaso | 110858 | PENDIENTE | 2025-05-28 | 045-CTHW10-RC | CABLE THW VINANEL XXI 600V ANTILLAMA CAL. 10 ROJO CARRETE | 24 | Almacen 16 | Almacen 127 | 0 | TRAMERIA CEDIS Sol. Victor Contreras | 0
Orden Traspaso | 110858 | PENDIENTE | 2025-05-28 | 045-CTHW12-BC | CABLE THW VINANEL XXI 600V ANTILLAMA CAL. 12 BLANCO CARRETE | 53 | Almacen 16 | Almacen 127 | 0 | TRAMERIA CEDIS Sol. Victor Contreras | 0
Orden Traspaso | 110858 | PENDIENTE | 2025-05-28 | 045-CTHW12-GC | CABLE THW VINANEL XXI 600V ANTILLAMA CAL. 12 GRIS CARRETE | 203 | Almacen 16 | Almacen 127 | 0 | TRAMERIA CEDIS Sol. Victor Contreras | 0
Orden Traspaso | 110858 | PENDIENTE | 2025-05-28 | 045-CTHW12-NC | CABLE THW VINANEL XXI 600V ANTILLAMA CAL. 12 NEGRO CARRETE | 171 | Almacen 16 | Almacen 127 | 0 | TRAMERIA CEDIS Sol. Victor Contreras | 0
Orden Traspaso | 110858 | PENDIENTE | 2025-05-28 | 045-CTHW14-BC | CABLE THW VINANEL XXI 600V ANTILLAMA CAL. 14 BLANCO CARRETE | 23 | Almacen 16 | Almacen 127 | 0 | TRAMERIA CEDIS Sol. Victor Contreras | 0
Orden Traspaso | 110858 | PENDIENTE | 2025-05-28 | 045-CTHW14-NC | CABLE THW VINANEL XXI 600V ANTILLAMA CAL. 14 NEGRO CARRETE | 2 | Almacen 16 | Almacen 127 | 0 | TRAMERIA CEDIS Sol. Victor Contreras | 0
Orden Traspaso | 110858 | PENDIENTE | 2025-05-28 | 045-CTHW14-RC | CABLE THW VINANEL XXI 600V ANTILLAMA CAL. 14 ROJO CARRETE | 32 | Almacen 16 | Almacen 127 | 0 | TRAMERIA CEDIS Sol. Victor Contreras | 0
Orden Traspaso | 110858 | PENDIENTE | 2025-05-28 | 045-CTHW14-VC | CABLE THW VINANEL XXI 600V ANTILLAMA CAL. 14 VERDE CARRETE | 29 | Almacen 16 | Almacen 127 | 0 | TRAMERIA CEDIS Sol. Victor Contreras | 0
Orden Traspaso | 110858 | PENDIENTE | 2025-05-28 | 045-CTHW16-BC | CABLE THW VINANEL XXI 600V ANTILLAMA CAL. 16 BLANCO CARRETE | 77 | Almacen 16 | Almacen 127 | 0 | TRAMERIA CEDIS Sol. Victor Contreras | 0
Orden Traspaso | 110858 | PENDIENTE | 2025-05-28 | 045-CTHW16-NC | CABLE THW VINANEL XXI 600V ANTILLAMA CAL. 16 NEGRO CARRETE | 27 | Almacen 16 | Almacen 127 | 0 | TRAMERIA CEDIS Sol. Victor Contreras | 0
Orden Traspaso | 110858 | PENDIENTE | 2025-05-28 | 045-CTHW18-AC | CABLE THW VINANEL XXI 600V ANTILLAMA CAL. 18 AZUL CARRETE | 7 | Almacen 16 | Almacen 127 | 0 | TRAMERIA CEDIS Sol. Victor Contreras | 0
Orden Traspaso | 110858 | PENDIENTE | 2025-05-28 | 045-CTHW18-NC | CABLE THW VINANEL XXI 600V ANTILLAMA CAL. 18 NEGRO CARRETE | 92 | Almacen 16 | Almacen 127 | 0 | TRAMERIA CEDIS Sol. Victor Contreras | 0
Orden Traspaso | 110858 | PENDIENTE | 2025-05-28 | 045-CTHW4-BC | CABLE THW VINANEL XXI 600V ANTILLAMA CAL. 4 BLANCO CARRETE | 39 | Almacen 16 | Almacen 127 | 0 | TRAMERIA CEDIS Sol. Victor Contreras | 0
Orden Traspaso | 110858 | PENDIENTE | 2025-05-28 | 045-CTHW6-BC | CABLE THW VINANEL XXI 600V ANTILLAMA CAL. 6 BLANCO CARRETE | 18 | Almacen 16 | Almacen 127 | 0 | TRAMERIA CEDIS Sol. Victor Contreras | 0
Orden Traspaso | 110858 | PENDIENTE | 2025-05-28 | 045-CTHW6-NC | CABLE THW VINANEL XXI 600V ANTILLAMA CAL. 6 NEGRO CARRETE | 109 | Almacen 16 | Almacen 127 | 0 | TRAMERIA CEDIS Sol. Victor Contreras | 0
Orden Traspaso | 110858 | PENDIENTE | 2025-05-28 | 045-CTHW8-NC | CABLE THW VINANEL XXI 600V ANTILLAMA CAL. 8 NEGRO CARRETE | 49 | Almacen 16 | Almacen 127 | 0 | TRAMERIA CEDIS Sol. Victor Contreras | 0
Orden Traspaso | 110858 | PENDIENTE | 2025-05-28 | 045-CTHW8-VC | CABLE THW VINANEL XXI 600V ANTILLAMA CAL. 8 VERDE CARRETE | 20 | Almacen 16 | Almacen 127 | 0 | TRAMERIA CEDIS Sol. Victor Contreras | 0
Orden Traspaso | 110858 | PENDIENTE | 2025-05-28 | 045-CTHWN2-NC | CABLE COBRE TIPO THHN-THWN VINANEL NYLON 600 V CAL. 2 NEGRO CARRETE | 27 | Almacen 16 | Almacen 127 | 0 | TRAMERIA CEDIS Sol. Victor Contreras | 0
Orden Traspaso | 110858 | PENDIENTE | 2025-05-28 | 204-CPOT12-BC | CORDON TIPO POT CAL.12 BLANCO CARRETE | 7 | Almacen 16 | Almacen 127 | 0 | TRAMERIA CEDIS Sol. Victor Contreras | 0
Orden Traspaso | 110858 | PENDIENTE | 2025-05-28 | 204-CPOT14-BC | CORDON TIPO POT CAL.14 BLANCO CARRETE | 14 | Almacen 16 | Almacen 127 | 0 | TRAMERIA CEDIS Sol. Victor Contreras | 0
Orden Traspaso | 110858 | PENDIENTE | 2025-05-28 | 204-CPOT18-BC | CORDON TIPO POT CAL.18 BLANCO CARRETE | 308 | Almacen 16 | Almacen 127 | 0 | TRAMERIA CEDIS Sol. Victor Contreras | 0
Orden Traspaso | 110858 | PENDIENTE | 2025-05-28 | 204-CTHW10-BC | CABLE THW-LS/THHW-LS 90C 600V CAL.10 BLANCO CARRRETE | 176 | Almacen 16 | Almacen 127 | 0 | TRAMERIA CEDIS Sol. Victor Contreras | 0
Orden Traspaso | 110858 | PENDIENTE | 2025-05-28 | 204-CTHW10-NC | CABLE THW-LS/THHW-LS 90C 600V CAL.10 NEGRO CARRETE | 64 | Almacen 16 | Almacen 127 | 0 | TRAMERIA CEDIS Sol. Victor Contreras | 0
Orden Traspaso | 110858 | PENDIENTE | 2025-05-28 | 204-CTHW10-RC | CABLE THW-LS/THHW-LS 90C 600V CAL.10 ROJO CARRETE | 9 | Almacen 16 | Almacen 127 | 0 | TRAMERIA CEDIS Sol. Victor Contreras | 0
Orden Traspaso | 110858 | PENDIENTE | 2025-05-28 | 204-CTHW12-AC | CABLE THW-LS/THHW-LS 90C 600V CAL.12 AZUL CARRETE | 22 | Almacen 16 | Almacen 127 | 0 | TRAMERIA CEDIS Sol. Victor Contreras | 0
Orden Traspaso | 110858 | PENDIENTE | 2025-05-28 | 204-CTHW12-BC | CABLE THW-LS/THHW-LS 90C 600V CAL.12 BLANCO CARRETE | 17 | Almacen 16 | Almacen 127 | 0 | TRAMERIA CEDIS Sol. Victor Contreras | 0
Orden Traspaso | 110858 | PENDIENTE | 2025-05-28 | 204-CTHW12-NC | CABLE THW-LS/THHW-LS 90C 600V CAL.12 NEGRO CARRETE | 236 | Almacen 16 | Almacen 127 | 0 | TRAMERIA CEDIS Sol. Victor Contreras | 0
Orden Traspaso | 110858 | PENDIENTE | 2025-05-28 | 204-CTHW12-RC | CABLE THW-LS/THHW-LS 90C 600V CAL.12 ROJO CARRETE | 18 | Almacen 16 | Almacen 127 | 0 | TRAMERIA CEDIS Sol. Victor Contreras | 0
Orden Traspaso | 110858 | PENDIENTE | 2025-05-28 | 204-CTHW14-BC | CABLE THW-LS/THHW-LS 90C 600V CAL.14 BLANCO CARRETE | 23 | Almacen 16 | Almacen 127 | 0 | TRAMERIA CEDIS Sol. Victor Contreras | 0
Orden Traspaso | 110858 | PENDIENTE | 2025-05-28 | 204-CTHW14-NC | CABLE THW-LS/THHW-LS 90C 600V CAL.14 NEGRO CARRETE | 76 | Almacen 16 | Almacen 127 | 0 | TRAMERIA CEDIS Sol. Victor Contreras | 0
Orden Traspaso | 110858 | PENDIENTE | 2025-05-28 | 204-CTHW14-VC | CABLE THW-LS/THHW-LS 90C 600V CAL.14 VERDE CARRETE | 16 | Almacen 16 | Almacen 127 | 0 | TRAMERIA CEDIS Sol. Victor Contreras | 0
Orden Traspaso | 110858 | PENDIENTE | 2025-05-28 | 204-CTHW16-NC | CABLE THW-LS/THHW-LS 90C 600V CAL.16 NEGRO CARRETE | 194 | Almacen 16 | Almacen 127 | 0 | TRAMERIA CEDIS Sol. Victor Contreras | 0
Orden Traspaso | 110858 | PENDIENTE | 2025-05-28 | 204-CTHW16-RC | CABLE THW-LS/THHW-LS 90C 600V CAL.16 ROJO CARRETE | 36 | Almacen 16 | Almacen 127 | 0 | TRAMERIA CEDIS Sol. Victor Contreras | 0
Orden Traspaso | 110858 | PENDIENTE | 2025-05-28 | 204-CTHW16-VC | CABLE THW-LS/THHW-LS 90C 600V CAL.16 VERDE CARRETE | 13 | Almacen 16 | Almacen 127 | 0 | TRAMERIA CEDIS Sol. Victor Contreras | 0
Orden Traspaso | 110858 | PENDIENTE | 2025-05-28 | 204-CTHW2C | CABLE THW-LS/THHW-LS 90C 600V CAL.2 NEGRO CARRETE | 15 | Almacen 16 | Almacen 127 | 0 | TRAMERIA CEDIS Sol. Victor Contreras | 0
Orden Traspaso | 110858 | PENDIENTE | 2025-05-28 | 204-CTHW4C | CABLE THW-LS/THHW-LS 90C 600V CAL.4 NEGRO CARRETE | 132 | Almacen 16 | Almacen 127 | 0 | TRAMERIA CEDIS Sol. Victor Contreras | 115.5
Orden Traspaso | 110858 | PENDIENTE | 2025-05-28 | 204-CTHW6-NC | CABLE THW-LS/THHW-LS 90C 600V CAL.6 NEGRO CARRETE | 106 | Almacen 16 | Almacen 127 | 0 | TRAMERIA CEDIS Sol. Victor Contreras | 0
Orden Traspaso | 110858 | PENDIENTE | 2025-05-28 | 204-CTHW6-RC | CABLE THW-LS/THHW-LS 90C 600V CAL.6 ROJO CARRETE | 1 | Almacen 16 | Almacen 127 | 0 | TRAMERIA CEDIS Sol. Victor Contreras | 0
Orden Traspaso | 110858 | PENDIENTE | 2025-05-28 | 204-CTHW8-NC | CABLE THW-LS/THHW-LS 90C 600V CAL.8 NEGRO CARRETE | 83 | Almacen 16 | Almacen 127 | 0 | TRAMERIA CEDIS Sol. Victor Contreras | 0
Orden Traspaso | 110858 | PENDIENTE | 2025-05-28 | 204-CUR2X10-C600V | C.UR 2X10 MULTICONDUCTOR FLEXIBLE 600V 60C CARRETE | 3 | Almacen 16 | Almacen 127 | 0 | TRAMERIA CEDIS Sol. Victor Contreras | 0
Orden Traspaso | 110858 | PENDIENTE | 2025-05-28 | 204-CUR2X16-C600V | C.UR 2X16 MULTICONDUCTOR FLEXIBLE 600V 60C CARRETE | 1 | Almacen 16 | Almacen 127 | 0 | TRAMERIA CEDIS Sol. Victor Contreras | 0
Orden Traspaso | 110858 | PENDIENTE | 2025-05-28 | 204-CUR3X10-C600V | C.UR 3X10 MULTICONDUCTOR FLEXIBLE 600V 60C CARRETE | 8 | Almacen 16 | Almacen 127 | 0 | TRAMERIA CEDIS Sol. Victor Contreras | 0
Orden Traspaso | 110858 | PENDIENTE | 2025-05-28 | 204-CUR4X8-C600V | C.UR 4X8 MULTICONDUCTOR FLEXIBLE 600V 60C CARRETE | 4 | Almacen 16 | Almacen 127 | 0 | TRAMERIA CEDIS Sol. Victor Contreras | 0
Orden Traspaso | 110738 | PENDIENTE | 2025-05-27 | 040-CTHW1/0C | CABLE VINIKOB LS 105 THW-LS/THHW-LS CT-SR 90C 600V CAL. 1/0 CARRETE | 74 | Almacen 12 | Almacen 127 | 0 | TRAMERIA Sol. Katia Chavez | 0
Orden Traspaso | 110738 | PENDIENTE | 2025-05-27 | 040-CTHW1/0C | CABLE VINIKOB LS 105 THW-LS/THHW-LS CT-SR 90C 600V CAL. 1/0 CARRETE | 40 | Almacen 12 | Almacen 127 | 0 | TRAMERIA Sol. Katia Chavez | 0
Orden Traspaso | 110738 | PENDIENTE | 2025-05-27 | 040-CTHW6-BC | CABLE VINIKOB LS 105 THW-LS/THHW-LS CT-SR 90C 600V CAL. 6 BLANCO CARRETE | 5 | Almacen 12 | Almacen 127 | 0 | TRAMERIA Sol. Katia Chavez | 0
Orden Traspaso | 110738 | PENDIENTE | 2025-05-27 | 040-CTHW6-BC | CABLE VINIKOB LS 105 THW-LS/THHW-LS CT-SR 90C 600V CAL. 6 BLANCO CARRETE | 15 | Almacen 12 | Almacen 127 | 0 | TRAMERIA Sol. Katia Chavez | 0
Orden Traspaso | 110738 | PENDIENTE | 2025-05-27 | 040-CTHW6-BC | CABLE VINIKOB LS 105 THW-LS/THHW-LS CT-SR 90C 600V CAL. 6 BLANCO CARRETE | 20 | Almacen 12 | Almacen 127 | 0 | TRAMERIA Sol. Katia Chavez | 0
Orden Traspaso | 110738 | PENDIENTE | 2025-05-27 | 045-800080 | CABLE COAXIAL CATV-59, MALLA 40% AL, CONDUCTOR CCS 22 AWG, NEGRO | 17 | Almacen 12 | Almacen 127 | 0 | TRAMERIA Sol. Katia Chavez | 0
Orden Traspaso | 110738 | PENDIENTE | 2025-05-27 | 045-CTHW12-GC | CABLE THW VINANEL XXI 600V ANTILLAMA CAL. 12 GRIS CARRETE | 20 | Almacen 12 | Almacen 127 | 0 | TRAMERIA Sol. Katia Chavez | 0
Orden Traspaso | 110738 | PENDIENTE | 2025-05-27 | 045-CTHW12-VC | CABLE THW VINANEL XXI 600V ANTILLAMA CAL. 12 VERDE CARRETE | 4 | Almacen 12 | Almacen 127 | 0 | TRAMERIA Sol. Katia Chavez | 0
Orden Traspaso | 110738 | PENDIENTE | 2025-05-27 | 045-CTHW16-RC | CABLE THW VINANEL XXI 600V ANTILLAMA CAL. 16 ROJO CARRETE | 40 | Almacen 12 | Almacen 127 | 0 | TRAMERIA Sol. Katia Chavez | 0
Orden Traspaso | 110738 | PENDIENTE | 2025-05-27 | 045-CTHW250 | CABLE THW VINANEL XXI 600V ANTILLAMA CAL. 250 NEGRO CARRETE | 6 | Almacen 12 | Almacen 127 | 0 | TRAMERIA Sol. Katia Chavez | 0
Orden Traspaso | 110738 | PENDIENTE | 2025-05-27 | 045-CTHW3/0C | CABLE THW VINANEL XXI 600V ANTILLAMA CAL. 3/0 NEGRO CARRETE | 10 | Almacen 12 | Almacen 127 | 0 | TRAMERIA Sol. Katia Chavez | 0
Orden Traspaso | 110738 | PENDIENTE | 2025-05-27 | 045-CTHW4/0C | CABLE THW VINANEL XXI 600V ANTILLAMA CAL. 4/0 NEGRO CARRETE | 35 | Almacen 12 | Almacen 127 | 0 | TRAMERIA Sol. Katia Chavez | 0
Orden Traspaso | 110738 | PENDIENTE | 2025-05-27 | 045-CTHW4/0C | CABLE THW VINANEL XXI 600V ANTILLAMA CAL. 4/0 NEGRO CARRETE | 24 | Almacen 12 | Almacen 127 | 0 | TRAMERIA Sol. Katia Chavez | 0
Orden Traspaso | 110738 | PENDIENTE | 2025-05-27 | 045-CTHW4/0C | CABLE THW VINANEL XXI 600V ANTILLAMA CAL. 4/0 NEGRO CARRETE | 23 | Almacen 12 | Almacen 127 | 0 | TRAMERIA Sol. Katia Chavez | 0
Orden Traspaso | 110738 | PENDIENTE | 2025-05-27 | 045-CTHW4/0C | CABLE THW VINANEL XXI 600V ANTILLAMA CAL. 4/0 NEGRO CARRETE | 5 | Almacen 12 | Almacen 127 | 0 | TRAMERIA Sol. Katia Chavez | 0
Orden Traspaso | 110738 | PENDIENTE | 2025-05-27 | 045-CTHW4/0C | CABLE THW VINANEL XXI 600V ANTILLAMA CAL. 4/0 NEGRO CARRETE | 25 | Almacen 12 | Almacen 127 | 0 | TRAMERIA Sol. Katia Chavez | 0
Orden Traspaso | 110738 | PENDIENTE | 2025-05-27 | 045-CTHW4/0C | CABLE THW VINANEL XXI 600V ANTILLAMA CAL. 4/0 NEGRO CARRETE | 31 | Almacen 12 | Almacen 127 | 0 | TRAMERIA Sol. Katia Chavez | 0
Orden Traspaso | 110738 | PENDIENTE | 2025-05-27 | 045-CTHW4/0C | CABLE THW VINANEL XXI 600V ANTILLAMA CAL. 4/0 NEGRO CARRETE | 15 | Almacen 12 | Almacen 127 | 0 | TRAMERIA Sol. Katia Chavez | 0
Orden Traspaso | 110738 | PENDIENTE | 2025-05-27 | 045-CTHW4/0C | CABLE THW VINANEL XXI 600V ANTILLAMA CAL. 4/0 NEGRO CARRETE | 38 | Almacen 12 | Almacen 127 | 0 | TRAMERIA Sol. Katia Chavez | 0
Orden Traspaso | 110738 | PENDIENTE | 2025-05-27 | 045-CTHW4/0C | CABLE THW VINANEL XXI 600V ANTILLAMA CAL. 4/0 NEGRO CARRETE | 18 | Almacen 12 | Almacen 127 | 0 | TRAMERIA Sol. Katia Chavez | 0
Orden Traspaso | 110738 | PENDIENTE | 2025-05-27 | 045-CTHW4/0C | CABLE THW VINANEL XXI 600V ANTILLAMA CAL. 4/0 NEGRO CARRETE | 10 | Almacen 12 | Almacen 127 | 0 | TRAMERIA Sol. Katia Chavez | 0
Orden Traspaso | 110738 | PENDIENTE | 2025-05-27 | 045-CTHW4/0C | CABLE THW VINANEL XXI 600V ANTILLAMA CAL. 4/0 NEGRO CARRETE | 17 | Almacen 12 | Almacen 127 | 0 | TRAMERIA Sol. Katia Chavez | 0
Orden Traspaso | 110738 | PENDIENTE | 2025-05-27 | 045-CTHW500 | CABLE THW VINANEL XXI 600V ANTILLAMA CAL. 500 NEGRO | 16 | Almacen 12 | Almacen 127 | 0 | TRAMERIA Sol. Katia Chavez | 0
Orden Traspaso | 110738 | PENDIENTE | 2025-05-27 | 045-CTHW6-NC | CABLE THW VINANEL XXI 600V ANTILLAMA CAL. 6 NEGRO CARRETE | 19 | Almacen 12 | Almacen 127 | 0 | TRAMERIA Sol. Katia Chavez | 0
Orden Traspaso | 110738 | PENDIENTE | 2025-05-27 | 045-CTHW6-VC | CABLE THW VINANEL XXI 600V ANTILLAMA CAL. 6 VERDE CARRETE | 17 | Almacen 12 | Almacen 127 | 0 | TRAMERIA Sol. Katia Chavez | 0
Orden Traspaso | 110738 | PENDIENTE | 2025-05-27 | 045-XHHW-2CAL.1/0 | CABLE VULCANEL ALUMINIO XHHW-2 LS SERIE 8000 CAL.1/0 | 2 | Almacen 12 | Almacen 127 | 0 | TRAMERIA Sol. Katia Chavez | 0
Orden Traspaso | 110738 | PENDIENTE | 2025-05-27 | 045-XHHW-2CAL.1/0 | CABLE VULCANEL ALUMINIO XHHW-2 LS SERIE 8000 CAL.1/0 | 3 | Almacen 12 | Almacen 127 | 0 | TRAMERIA Sol. Katia Chavez | 0
Orden Traspaso | 110738 | PENDIENTE | 2025-05-27 | 045-XHHW-2CAL.2/0 | CABLE VULCANEL ALUMINIO XHHW-2 LS SERIE 8000 CAL.2/0 | 20 | Almacen 12 | Almacen 127 | 0 | TRAMERIA Sol. Katia Chavez | 0
Orden Traspaso | 110738 | PENDIENTE | 2025-05-27 | 045-XHHW-2CAL.2/0 | CABLE VULCANEL ALUMINIO XHHW-2 LS SERIE 8000 CAL.2/0 | 6 | Almacen 12 | Almacen 127 | 0 | TRAMERIA Sol. Katia Chavez | 0
Orden Traspaso | 110738 | PENDIENTE | 2025-05-27 | 045-XHHW-2CAL.2/0 | CABLE VULCANEL ALUMINIO XHHW-2 LS SERIE 8000 CAL.2/0 | 36 | Almacen 12 | Almacen 127 | 0 | TRAMERIA Sol. Katia Chavez | 0
Orden Traspaso | 110738 | PENDIENTE | 2025-05-27 | 045-XHHW-2CAL.2/0 | CABLE VULCANEL ALUMINIO XHHW-2 LS SERIE 8000 CAL.2/0 | 6 | Almacen 12 | Almacen 127 | 0 | TRAMERIA Sol. Katia Chavez | 0
Orden Traspaso | 110738 | PENDIENTE | 2025-05-27 | 045-XHHW-2CAL.250 | CABLE VULCANEL ALUMINIO XHHW-2 LS SERIE 8000 CAL.250 | 32 | Almacen 12 | Almacen 127 | 0 | TRAMERIA Sol. Katia Chavez | 0
Orden Traspaso | 110738 | PENDIENTE | 2025-05-27 | 045-XHHW-2CAL.4/0 | CABLE VULCANEL ALUMINIO XHHW-2 LS SERIE 8000 CAL.4/0 | 38 | Almacen 12 | Almacen 127 | 0 | TRAMERIA Sol. Katia Chavez | 0
Orden Traspaso | 110738 | PENDIENTE | 2025-05-27 | 204-CTHW1/0C | CABLE THW-LS/THHW-LS 90C 600V CAL.1/0 NEGRO CARRETE | 3 | Almacen 12 | Almacen 127 | 0 | TRAMERIA Sol. Katia Chavez | 0
Orden Traspaso | 110738 | PENDIENTE | 2025-05-27 | 204-CTHW1/0C | CABLE THW-LS/THHW-LS 90C 600V CAL.1/0 NEGRO CARRETE | 34 | Almacen 12 | Almacen 127 | 0 | TRAMERIA Sol. Katia Chavez | 0
Orden Traspaso | 110738 | PENDIENTE | 2025-05-27 | 204-CTHW10-RC | CABLE THW-LS/THHW-LS 90C 600V CAL.10 ROJO CARRETE | 7 | Almacen 12 | Almacen 127 | 0 | TRAMERIA Sol. Katia Chavez | 0
Orden Traspaso | 110738 | PENDIENTE | 2025-05-27 | 204-CTHW12-BC | CABLE THW-LS/THHW-LS 90C 600V CAL.12 BLANCO CARRETE | 8 | Almacen 12 | Almacen 127 | 0 | TRAMERIA Sol. Katia Chavez | 0
Orden Traspaso | 110738 | PENDIENTE | 2025-05-27 | 204-CTHW12-NC | CABLE THW-LS/THHW-LS 90C 600V CAL.12 NEGRO CARRETE | 40 | Almacen 12 | Almacen 127 | 0 | TRAMERIA Sol. Katia Chavez | 0
Orden Traspaso | 110738 | PENDIENTE | 2025-05-27 | 204-CTHW12-VC | CABLE THW-LS/THHW-LS 90C 600V CAL.12 VERDE CARRETE | 6 | Almacen 12 | Almacen 127 | 0 | TRAMERIA Sol. Katia Chavez | 0
Orden Traspaso | 110738 | PENDIENTE | 2025-05-27 | 204-CTHW2C | CABLE THW-LS/THHW-LS 90C 600V CAL.2 NEGRO CARRETE | 20 | Almacen 12 | Almacen 127 | 0 | TRAMERIA Sol. Katia Chavez | 0
Orden Traspaso | 110738 | PENDIENTE | 2025-05-27 | 204-CTHW3/0C | CABLE THW-LS/THHW-LS 90C 600V CAL.3/0 NEGRO CARRETE | 10 | Almacen 12 | Almacen 127 | 0 | TRAMERIA Sol. Katia Chavez | 0
Orden Traspaso | 110738 | PENDIENTE | 2025-05-27 | 204-CTHW3/0C | CABLE THW-LS/THHW-LS 90C 600V CAL.3/0 NEGRO CARRETE | 5 | Almacen 12 | Almacen 127 | 0 | TRAMERIA Sol. Katia Chavez | 0
Orden Traspaso | 110738 | PENDIENTE | 2025-05-27 | 204-CTHW3/0C | CABLE THW-LS/THHW-LS 90C 600V CAL.3/0 NEGRO CARRETE | 35 | Almacen 12 | Almacen 127 | 0 | TRAMERIA Sol. Katia Chavez | 0
Orden Traspaso | 110738 | PENDIENTE | 2025-05-27 | 204-CTHW3/0C | CABLE THW-LS/THHW-LS 90C 600V CAL.3/0 NEGRO CARRETE | 20 | Almacen 12 | Almacen 127 | 0 | TRAMERIA Sol. Katia Chavez | 0
Orden Traspaso | 110738 | PENDIENTE | 2025-05-27 | 204-CTHW3/0C | CABLE THW-LS/THHW-LS 90C 600V CAL.3/0 NEGRO CARRETE | 12 | Almacen 12 | Almacen 127 | 0 | TRAMERIA Sol. Katia Chavez | 0
Orden Traspaso | 110738 | PENDIENTE | 2025-05-27 | 204-CTHW3/0C | CABLE THW-LS/THHW-LS 90C 600V CAL.3/0 NEGRO CARRETE | 12 | Almacen 12 | Almacen 127 | 0 | TRAMERIA Sol. Katia Chavez | 0
Orden Traspaso | 110738 | PENDIENTE | 2025-05-27 | 204-CTHW3/0C | CABLE THW-LS/THHW-LS 90C 600V CAL.3/0 NEGRO CARRETE | 29 | Almacen 12 | Almacen 127 | 0 | TRAMERIA Sol. Katia Chavez | 0
Orden Traspaso | 110738 | PENDIENTE | 2025-05-27 | 204-CTHW3/0C | CABLE THW-LS/THHW-LS 90C 600V CAL.3/0 NEGRO CARRETE | 25 | Almacen 12 | Almacen 127 | 0 | TRAMERIA Sol. Katia Chavez | 0
Orden Traspaso | 110738 | PENDIENTE | 2025-05-27 | 204-CTHW4/0C | CABLE THW-LS/THHW-LS 90C 600V CAL.4/0 NEGRO CARRETE | 26 | Almacen 12 | Almacen 127 | 0 | TRAMERIA Sol. Katia Chavez | 0
Orden Traspaso | 110738 | PENDIENTE | 2025-05-27 | 204-CTHW4/0C | CABLE THW-LS/THHW-LS 90C 600V CAL.4/0 NEGRO CARRETE | 10 | Almacen 12 | Almacen 127 | 0 | TRAMERIA Sol. Katia Chavez | 0
Orden Traspaso | 110738 | PENDIENTE | 2025-05-27 | 204-CTHW4/0C | CABLE THW-LS/THHW-LS 90C 600V CAL.4/0 NEGRO CARRETE | 9 | Almacen 12 | Almacen 127 | 0 | TRAMERIA Sol. Katia Chavez | 0
Orden Traspaso | 110738 | PENDIENTE | 2025-05-27 | 204-CTHW4/0C | CABLE THW-LS/THHW-LS 90C 600V CAL.4/0 NEGRO CARRETE | 41 | Almacen 12 | Almacen 127 | 0 | TRAMERIA Sol. Katia Chavez | 0
Orden Traspaso | 110738 | PENDIENTE | 2025-05-27 | 204-CTHW4/0C | CABLE THW-LS/THHW-LS 90C 600V CAL.4/0 NEGRO CARRETE | 66 | Almacen 12 | Almacen 127 | 0 | TRAMERIA Sol. Katia Chavez | 0
Orden Traspaso | 110738 | PENDIENTE | 2025-05-27 | 204-CTHW4/0C | CABLE THW-LS/THHW-LS 90C 600V CAL.4/0 NEGRO CARRETE | 42 | Almacen 12 | Almacen 127 | 0 | TRAMERIA Sol. Katia Chavez | 0
Orden Traspaso | 110738 | PENDIENTE | 2025-05-27 | 204-CTHW4/0C | CABLE THW-LS/THHW-LS 90C 600V CAL.4/0 NEGRO CARRETE | 58 | Almacen 12 | Almacen 127 | 0 | TRAMERIA Sol. Katia Chavez | 0
Orden Traspaso | 110738 | PENDIENTE | 2025-05-27 | 204-CTHW4/0C | CABLE THW-LS/THHW-LS 90C 600V CAL.4/0 NEGRO CARRETE | 57 | Almacen 12 | Almacen 127 | 0 | TRAMERIA Sol. Katia Chavez | 0
Orden Traspaso | 110738 | PENDIENTE | 2025-05-27 | 204-CTHW4-BC | CABLE THW-LS/THHW-LS 90C 600V CAL.4 BLANCO CARRETE | 13 | Almacen 12 | Almacen 127 | 0 | TRAMERIA Sol. Katia Chavez | 0
Orden Traspaso | 110738 | PENDIENTE | 2025-05-27 | 204-CTHW6-NC | CABLE THW-LS/THHW-LS 90C 600V CAL.6 NEGRO CARRETE | 25 | Almacen 12 | Almacen 127 | 0 | TRAMERIA Sol. Katia Chavez | 0
Orden Traspaso | 110738 | PENDIENTE | 2025-05-27 | 204-CTHW8-NC | CABLE THW-LS/THHW-LS 90C 600V CAL.8 NEGRO CARRETE | 15 | Almacen 12 | Almacen 127 | 0 | TRAMERIA Sol. Katia Chavez | 0
Orden Traspaso | 110738 | PENDIENTE | 2025-05-27 | 204-CTHW8-RC | CABLE THW-LS/THHW-LS 90C 600V CAL.8 ROJO CARRETE | 33 | Almacen 12 | Almacen 127 | 0 | TRAMERIA Sol. Katia Chavez | 0
Orden Traspaso | 110738 | PENDIENTE | 2025-05-27 | 204-CTHW8-VC | CABLE THW-LS/THHW-LS 90C 600V CAL.8 VERDE CARRETE | 4 | Almacen 12 | Almacen 127 | 0 | TRAMERIA Sol. Katia Chavez | 0
Orden Traspaso | 110738 | PENDIENTE | 2025-05-27 | 204-CUR3X16-C600V | C.UR 3X16 MULTICONDUCTOR FLEXIBLE 600V 60C CARRETE | 2 | Almacen 12 | Almacen 127 | 0 | TRAMERIA Sol. Katia Chavez | 0
Orden Traspaso | 110738 | PENDIENTE | 2025-05-27 | 204-CUR3X18-300V | CORDON USO RUDO SJT 60 300V 3X18 | 2 | Almacen 12 | Almacen 127 | 0 | TRAMERIA Sol. Katia Chavez | 2
Orden Traspaso | 110738 | PENDIENTE | 2025-05-27 | 204-CUR3X8-C600V | C.UR 3X8 MULTICONDUCTOR FLEXIBLE 600V 60C CARRETE | 6 | Almacen 12 | Almacen 127 | 0 | TRAMERIA Sol. Katia Chavez | 0
Orden Traspaso | 110738 | PENDIENTE | 2025-05-27 | 204-CUR3X8-C600V | C.UR 3X8 MULTICONDUCTOR FLEXIBLE 600V 60C CARRETE | 40 | Almacen 12 | Almacen 127 | 0 | TRAMERIA Sol. Katia Chavez | 0
Orden Traspaso | 110738 | PENDIENTE | 2025-05-27 | 242-CTHW250 | CABLES VINILAT AS RoHS THW-LS/THW-LS 90C, 600V CT-SR CAL.250 | 24 | Almacen 12 | Almacen 127 | 0 | TRAMERIA Sol. Katia Chavez | 0
Orden Traspaso | 110736 | PENDIENTE | 2025-05-27 | 040-CTHW10-BC | CABLE VINIKOB LS 105 THW-LS/THHW-LS CT-SR 90C 600V CAL. 10 BLANCO CARRETE | 50 | Almacen 12 | Almacen 127 | 0 | TRAMERIA Sol. Katia Chavez | 0
Orden Traspaso | 110736 | PENDIENTE | 2025-05-27 | 040-CTHW10-BC | CABLE VINIKOB LS 105 THW-LS/THHW-LS CT-SR 90C 600V CAL. 10 BLANCO CARRETE | 100 | Almacen 12 | Almacen 127 | 0 | TRAMERIA Sol. Katia Chavez | 0
Orden Traspaso | 110736 | PENDIENTE | 2025-05-27 | 040-CTHW12-BC | CABLE VINIKOB LS 105 THW-LS/THHW-LS CT-SR 90C 600V CAL. 12 BLANCO CARRETE | 50 | Almacen 12 | Almacen 127 | 0 | TRAMERIA Sol. Katia Chavez | 0
Orden Traspaso | 110736 | PENDIENTE | 2025-05-27 | 040-CTHW8-VC | CABLE VINIKOB LS 105 THW-LS/THHW-LS CT-SR 90C 600V CAL. 8 VERDE CARRETE | 1 | Almacen 12 | Almacen 127 | 0 | TRAMERIA Sol. Katia Chavez | 0
Orden Traspaso | 110736 | PENDIENTE | 2025-05-27 | 040-CTHW8-VC | CABLE VINIKOB LS 105 THW-LS/THHW-LS CT-SR 90C 600V CAL. 8 VERDE CARRETE | 25 | Almacen 12 | Almacen 127 | 0 | TRAMERIA Sol. Katia Chavez | 0
Orden Traspaso | 110736 | PENDIENTE | 2025-05-27 | 045-CTHW10-AC | CABLE THW VINANEL XXI 600V ANTILLAMA CAL. 10 AZUL CARRETE | 27 | Almacen 12 | Almacen 127 | 0 | TRAMERIA Sol. Katia Chavez | 0
Orden Traspaso | 110736 | PENDIENTE | 2025-05-27 | 045-CTHW10-BC | CABLE THW VINANEL XXI 600V ANTILLAMA CAL. 10 BLANCO CARRETE | 75 | Almacen 12 | Almacen 127 | 0 | TRAMERIA Sol. Katia Chavez | 0
Orden Traspaso | 110736 | PENDIENTE | 2025-05-27 | 045-CTHW10-BC | CABLE THW VINANEL XXI 600V ANTILLAMA CAL. 10 BLANCO CARRETE | 45 | Almacen 12 | Almacen 127 | 0 | TRAMERIA Sol. Katia Chavez | 0
Orden Traspaso | 110736 | PENDIENTE | 2025-05-27 | 045-CTHW10-BC | CABLE THW VINANEL XXI 600V ANTILLAMA CAL. 10 BLANCO CARRETE | 73 | Almacen 12 | Almacen 127 | 0 | TRAMERIA Sol. Katia Chavez | 0
Orden Traspaso | 110736 | PENDIENTE | 2025-05-27 | 045-CTHW10-BC | CABLE THW VINANEL XXI 600V ANTILLAMA CAL. 10 BLANCO CARRETE | 147 | Almacen 12 | Almacen 127 | 0 | TRAMERIA Sol. Katia Chavez | 0
Orden Traspaso | 110736 | PENDIENTE | 2025-05-27 | 045-CTHW10-BC | CABLE THW VINANEL XXI 600V ANTILLAMA CAL. 10 BLANCO CARRETE | 95 | Almacen 12 | Almacen 127 | 0 | TRAMERIA Sol. Katia Chavez | 0
Orden Traspaso | 110736 | PENDIENTE | 2025-05-27 | 045-CTHW10-RC | CABLE THW VINANEL XXI 600V ANTILLAMA CAL. 10 ROJO CARRETE | 69 | Almacen 12 | Almacen 127 | 0 | TRAMERIA Sol. Katia Chavez | 0
Orden Traspaso | 110736 | PENDIENTE | 2025-05-27 | 045-CTHW10-VC | CABLE THW VINANEL XXI 600V ANTILLAMA CAL. 10 VERDE CARRETE | 23 | Almacen 12 | Almacen 127 | 0 | TRAMERIA Sol. Katia Chavez | 0
Orden Traspaso | 110736 | PENDIENTE | 2025-05-27 | 045-CTHW10-VC | CABLE THW VINANEL XXI 600V ANTILLAMA CAL. 10 VERDE CARRETE | 19 | Almacen 12 | Almacen 127 | 0 | TRAMERIA Sol. Katia Chavez | 0
Orden Traspaso | 110736 | PENDIENTE | 2025-05-27 | 045-CTHW10-VC | CABLE THW VINANEL XXI 600V ANTILLAMA CAL. 10 VERDE CARRETE | 100 | Almacen 12 | Almacen 127 | 0 | TRAMERIA Sol. Katia Chavez | 0
Orden Traspaso | 110736 | PENDIENTE | 2025-05-27 | 045-CTHW12-AC | CABLE THW VINANEL XXI 600V ANTILLAMA CAL. 12 AZUL CARRETE | 100 | Almacen 12 | Almacen 127 | 0 | TRAMERIA Sol. Katia Chavez | 0
Orden Traspaso | 110736 | PENDIENTE | 2025-05-27 | 045-CTHW12-AC | CABLE THW VINANEL XXI 600V ANTILLAMA CAL. 12 AZUL CARRETE | 100 | Almacen 12 | Almacen 127 | 0 | TRAMERIA Sol. Katia Chavez | 0
Orden Traspaso | 110736 | PENDIENTE | 2025-05-27 | 045-CTHW12-AC | CABLE THW VINANEL XXI 600V ANTILLAMA CAL. 12 AZUL CARRETE | 100 | Almacen 12 | Almacen 127 | 0 | TRAMERIA Sol. Katia Chavez | 0
Orden Traspaso | 110736 | PENDIENTE | 2025-05-27 | 045-CTHW12-AMC | CABLE THW VINANEL XXI 600V ANTILLAMA CAL. 12 AMARILLO CARRETE | 31 | Almacen 12 | Almacen 127 | 0 | TRAMERIA Sol. Katia Chavez | 31
Orden Traspaso | 110736 | PENDIENTE | 2025-05-27 | 045-CTHW12-GC | CABLE THW VINANEL XXI 600V ANTILLAMA CAL. 12 GRIS CARRETE | 20 | Almacen 12 | Almacen 127 | 0 | TRAMERIA Sol. Katia Chavez | 0
Orden Traspaso | 110736 | PENDIENTE | 2025-05-27 | 045-CTHW12-VC | CABLE THW VINANEL XXI 600V ANTILLAMA CAL. 12 VERDE CARRETE | 100 | Almacen 12 | Almacen 127 | 0 | TRAMERIA Sol. Katia Chavez | 0
Orden Traspaso | 110736 | PENDIENTE | 2025-05-27 | 045-CTHW12-VC | CABLE THW VINANEL XXI 600V ANTILLAMA CAL. 12 VERDE CARRETE | 18 | Almacen 12 | Almacen 127 | 0 | TRAMERIA Sol. Katia Chavez | 0
Orden Traspaso | 110736 | PENDIENTE | 2025-05-27 | 045-CTHW12-VC | CABLE THW VINANEL XXI 600V ANTILLAMA CAL. 12 VERDE CARRETE | 80 | Almacen 12 | Almacen 127 | 0 | TRAMERIA Sol. Katia Chavez | 0
Orden Traspaso | 110736 | PENDIENTE | 2025-05-27 | 045-CTHW14-BC | CABLE THW VINANEL XXI 600V ANTILLAMA CAL. 14 BLANCO CARRETE | 15 | Almacen 12 | Almacen 127 | 0 | TRAMERIA Sol. Katia Chavez | 0
Orden Traspaso | 110736 | PENDIENTE | 2025-05-27 | 045-CTHW14-NC | CABLE THW VINANEL XXI 600V ANTILLAMA CAL. 14 NEGRO CARRETE | 7 | Almacen 12 | Almacen 127 | 0 | TRAMERIA Sol. Katia Chavez | 0
Orden Traspaso | 110736 | PENDIENTE | 2025-05-27 | 045-CTHW18-RC | CABLE THW VINANEL XXI 600V ANTILLAMA CAL. 18 ROJO CARRETE | 145 | Almacen 12 | Almacen 127 | 0 | TRAMERIA Sol. Katia Chavez | 0
Orden Traspaso | 110736 | PENDIENTE | 2025-05-27 | 045-CTHW4-RC | CABLE THW VINANEL XXI 600V ANTILLAMA CAL. 4 ROJO CARRETE | 26 | Almacen 12 | Almacen 127 | 0 | TRAMERIA Sol. Katia Chavez | 0
Orden Traspaso | 110736 | PENDIENTE | 2025-05-27 | 045-CTHW4-RC | CABLE THW VINANEL XXI 600V ANTILLAMA CAL. 4 ROJO CARRETE | 5 | Almacen 12 | Almacen 127 | 0 | TRAMERIA Sol. Katia Chavez | 0
Orden Traspaso | 110736 | PENDIENTE | 2025-05-27 | 045-CTHW6-AC | CABLE THW VINANEL XXI 600V ANTILLAMA CAL. 6 AZUL CARRETE | 17 | Almacen 12 | Almacen 127 | 0 | TRAMERIA Sol. Katia Chavez | 0
Orden Traspaso | 110736 | PENDIENTE | 2025-05-27 | 045-CTHW6-AC | CABLE THW VINANEL XXI 600V ANTILLAMA CAL. 6 AZUL CARRETE | 25 | Almacen 12 | Almacen 127 | 0 | TRAMERIA Sol. Katia Chavez | 0
Orden Traspaso | 110736 | PENDIENTE | 2025-05-27 | 045-CTHW6-NC | CABLE THW VINANEL XXI 600V ANTILLAMA CAL. 6 NEGRO CARRETE | 40 | Almacen 12 | Almacen 127 | 0 | TRAMERIA Sol. Katia Chavez | 0
Orden Traspaso | 110736 | PENDIENTE | 2025-05-27 | 045-CTHW6-NC | CABLE THW VINANEL XXI 600V ANTILLAMA CAL. 6 NEGRO CARRETE | 65 | Almacen 12 | Almacen 127 | 0 | TRAMERIA Sol. Katia Chavez | 0
Orden Traspaso | 110736 | PENDIENTE | 2025-05-27 | 045-CTHW6-RC | CABLE THW VINANEL XXI 600V ANTILLAMA CAL. 6 ROJO CARRETE | 10 | Almacen 12 | Almacen 127 | 0 | TRAMERIA Sol. Katia Chavez | 0
Orden Traspaso | 110736 | PENDIENTE | 2025-05-27 | 045-CTHW6-RC | CABLE THW VINANEL XXI 600V ANTILLAMA CAL. 6 ROJO CARRETE | 70 | Almacen 12 | Almacen 127 | 0 | TRAMERIA Sol. Katia Chavez | 0
Orden Traspaso | 110736 | PENDIENTE | 2025-05-27 | 045-CTHW6-VC | CABLE THW VINANEL XXI 600V ANTILLAMA CAL. 6 VERDE CARRETE | 10 | Almacen 12 | Almacen 127 | 0 | TRAMERIA Sol. Katia Chavez | 0
Orden Traspaso | 110736 | PENDIENTE | 2025-05-27 | 045-CTHW6-VC | CABLE THW VINANEL XXI 600V ANTILLAMA CAL. 6 VERDE CARRETE | 60 | Almacen 12 | Almacen 127 | 0 | TRAMERIA Sol. Katia Chavez | 0
Orden Traspaso | 110736 | PENDIENTE | 2025-05-27 | 045-CTHW8-AC | CABLE THW VINANEL XXI 600V ANTILLAMA CAL. 8 AZUL CARRETE | 41 | Almacen 12 | Almacen 127 | 0 | TRAMERIA Sol. Katia Chavez | 0
Orden Traspaso | 110736 | PENDIENTE | 2025-05-27 | 045-CTHW8-AC | CABLE THW VINANEL XXI 600V ANTILLAMA CAL. 8 AZUL CARRETE | 84 | Almacen 12 | Almacen 127 | 0 | TRAMERIA Sol. Katia Chavez | 0
Orden Traspaso | 110736 | PENDIENTE | 2025-05-27 | 045-CTHW8-AC | CABLE THW VINANEL XXI 600V ANTILLAMA CAL. 8 AZUL CARRETE | 90 | Almacen 12 | Almacen 127 | 0 | TRAMERIA Sol. Katia Chavez | 0
Orden Traspaso | 110736 | PENDIENTE | 2025-05-27 | 045-CTHW8-BC | CABLE THW VINANEL XXI 600V ANTILLAMA CAL. 8 BLANCO CARRETE | 32 | Almacen 12 | Almacen 127 | 0 | TRAMERIA Sol. Katia Chavez | 0
Orden Traspaso | 110736 | PENDIENTE | 2025-05-27 | 045-CTHW8-VC | CABLE THW VINANEL XXI 600V ANTILLAMA CAL. 8 VERDE CARRETE | 28 | Almacen 12 | Almacen 127 | 0 | TRAMERIA Sol. Katia Chavez | 0
Orden Traspaso | 110736 | PENDIENTE | 2025-05-27 | 045-CTHW8-VC | CABLE THW VINANEL XXI 600V ANTILLAMA CAL. 8 VERDE CARRETE | 56 | Almacen 12 | Almacen 127 | 0 | TRAMERIA Sol. Katia Chavez | 0
Orden Traspaso | 110736 | PENDIENTE | 2025-05-27 | 204-CTHW10-RC | CABLE THW-LS/THHW-LS 90C 600V CAL.10 ROJO CARRETE | 6 | Almacen 12 | Almacen 127 | 0 | TRAMERIA Sol. Katia Chavez | 0
Orden Traspaso | 110736 | PENDIENTE | 2025-05-27 | 204-CTHW10-VC | CABLE THW-LS/THHW-LS 90C 600V CAL.10 VERDE CARRETE | 2 | Almacen 12 | Almacen 127 | 0 | TRAMERIA Sol. Katia Chavez | 0
Orden Traspaso | 110736 | PENDIENTE | 2025-05-27 | 204-CTHW10-VC | CABLE THW-LS/THHW-LS 90C 600V CAL.10 VERDE CARRETE | 92 | Almacen 12 | Almacen 127 | 0 | TRAMERIA Sol. Katia Chavez | 0
Orden Traspaso | 110736 | PENDIENTE | 2025-05-27 | 204-CTHW10-VC | CABLE THW-LS/THHW-LS 90C 600V CAL.10 VERDE CARRETE | 65 | Almacen 12 | Almacen 127 | 0 | TRAMERIA Sol. Katia Chavez | 0
Orden Traspaso | 110736 | PENDIENTE | 2025-05-27 | 204-CTHW10-VC | CABLE THW-LS/THHW-LS 90C 600V CAL.10 VERDE CARRETE | 14 | Almacen 12 | Almacen 127 | 0 | TRAMERIA Sol. Katia Chavez | 0
Orden Traspaso | 110736 | PENDIENTE | 2025-05-27 | 204-CTHW12-BC | CABLE THW-LS/THHW-LS 90C 600V CAL.12 BLANCO CARRETE | 6 | Almacen 12 | Almacen 127 | 0 | TRAMERIA Sol. Katia Chavez | 0
Orden Traspaso | 110736 | PENDIENTE | 2025-05-27 | 204-CTHW12-BC | CABLE THW-LS/THHW-LS 90C 600V CAL.12 BLANCO CARRETE | 44 | Almacen 12 | Almacen 127 | 0 | TRAMERIA Sol. Katia Chavez | 0
Orden Traspaso | 110736 | PENDIENTE | 2025-05-27 | 204-CTHW12-BC | CABLE THW-LS/THHW-LS 90C 600V CAL.12 BLANCO CARRETE | 70 | Almacen 12 | Almacen 127 | 0 | TRAMERIA Sol. Katia Chavez | 0
Orden Traspaso | 110736 | PENDIENTE | 2025-05-27 | 204-CTHW12-BC | CABLE THW-LS/THHW-LS 90C 600V CAL.12 BLANCO CARRETE | 47 | Almacen 12 | Almacen 127 | 0 | TRAMERIA Sol. Katia Chavez | 0
Orden Traspaso | 110736 | PENDIENTE | 2025-05-27 | 204-CTHW12-NC | CABLE THW-LS/THHW-LS 90C 600V CAL.12 NEGRO CARRETE | 5 | Almacen 12 | Almacen 127 | 0 | TRAMERIA Sol. Katia Chavez | 0
Orden Traspaso | 110736 | PENDIENTE | 2025-05-27 | 204-CTHW12-NC | CABLE THW-LS/THHW-LS 90C 600V CAL.12 NEGRO CARRETE | 41 | Almacen 12 | Almacen 127 | 0 | TRAMERIA Sol. Katia Chavez | 0
Orden Traspaso | 110736 | PENDIENTE | 2025-05-27 | 204-CTHW12-VC | CABLE THW-LS/THHW-LS 90C 600V CAL.12 VERDE CARRETE | 9 | Almacen 12 | Almacen 127 | 0 | TRAMERIA Sol. Katia Chavez | 0
Orden Traspaso | 110736 | PENDIENTE | 2025-05-27 | 204-CTHW12-VC | CABLE THW-LS/THHW-LS 90C 600V CAL.12 VERDE CARRETE | 7 | Almacen 12 | Almacen 127 | 0 | TRAMERIA Sol. Katia Chavez | 0
Orden Traspaso | 110736 | PENDIENTE | 2025-05-27 | 204-CTHW14-AC | CABLE THW-LS/THHW-LS 90C 600V CAL.14 AZUL CARRETE | 8 | Almacen 12 | Almacen 127 | 0 | TRAMERIA Sol. Katia Chavez | 0
Orden Traspaso | 110736 | PENDIENTE | 2025-05-27 | 204-CTHW14-BC | CABLE THW-LS/THHW-LS 90C 600V CAL.14 BLANCO CARRETE | 14 | Almacen 12 | Almacen 127 | 0 | TRAMERIA Sol. Katia Chavez | 0
Orden Traspaso | 110736 | PENDIENTE | 2025-05-27 | 204-CTHW14-BC | CABLE THW-LS/THHW-LS 90C 600V CAL.14 BLANCO CARRETE | 118 | Almacen 12 | Almacen 127 | 0 | TRAMERIA Sol. Katia Chavez | 0
Orden Traspaso | 110736 | PENDIENTE | 2025-05-27 | 204-CTHW14-BC | CABLE THW-LS/THHW-LS 90C 600V CAL.14 BLANCO CARRETE | 139 | Almacen 12 | Almacen 127 | 0 | TRAMERIA Sol. Katia Chavez | 0
Orden Traspaso | 110736 | PENDIENTE | 2025-05-27 | 204-CTHW14-BC | CABLE THW-LS/THHW-LS 90C 600V CAL.14 BLANCO CARRETE | 50 | Almacen 12 | Almacen 127 | 0 | TRAMERIA Sol. Katia Chavez | 0
Orden Traspaso | 110736 | PENDIENTE | 2025-05-27 | 204-CTHW14-NC | CABLE THW-LS/THHW-LS 90C 600V CAL.14 NEGRO CARRETE | 9 | Almacen 12 | Almacen 127 | 0 | TRAMERIA Sol. Katia Chavez | 0
Orden Traspaso | 110736 | PENDIENTE | 2025-05-27 | 204-CTHW14-NC | CABLE THW-LS/THHW-LS 90C 600V CAL.14 NEGRO CARRETE | 7 | Almacen 12 | Almacen 127 | 0 | TRAMERIA Sol. Katia Chavez | 0
Orden Traspaso | 110736 | PENDIENTE | 2025-05-27 | 204-CTHW14-NC | CABLE THW-LS/THHW-LS 90C 600V CAL.14 NEGRO CARRETE | 18 | Almacen 12 | Almacen 127 | 0 | TRAMERIA Sol. Katia Chavez | 0
Orden Traspaso | 110736 | PENDIENTE | 2025-05-27 | 204-CTHW14-NC | CABLE THW-LS/THHW-LS 90C 600V CAL.14 NEGRO CARRETE | 6 | Almacen 12 | Almacen 127 | 0 | TRAMERIA Sol. Katia Chavez | 0
Orden Traspaso | 110736 | PENDIENTE | 2025-05-27 | 204-CTHW14-NC | CABLE THW-LS/THHW-LS 90C 600V CAL.14 NEGRO CARRETE | 12 | Almacen 12 | Almacen 127 | 0 | TRAMERIA Sol. Katia Chavez | 0
Orden Traspaso | 110736 | PENDIENTE | 2025-05-27 | 204-CTHW14-RC | CABLE THW-LS/THHW-LS 90C 600V CAL.14 ROJO CARRETE | 8 | Almacen 12 | Almacen 127 | 0 | TRAMERIA Sol. Katia Chavez | 0
Orden Traspaso | 110736 | PENDIENTE | 2025-05-27 | 204-CTHW14-RC | CABLE THW-LS/THHW-LS 90C 600V CAL.14 ROJO CARRETE | 6 | Almacen 12 | Almacen 127 | 0 | TRAMERIA Sol. Katia Chavez | 0
Orden Traspaso | 110736 | PENDIENTE | 2025-05-27 | 204-CTHW14-VC | CABLE THW-LS/THHW-LS 90C 600V CAL.14 VERDE CARRETE | 2 | Almacen 12 | Almacen 127 | 0 | TRAMERIA Sol. Katia Chavez | 0
Orden Traspaso | 110736 | PENDIENTE | 2025-05-27 | 204-CTHW14-VC | CABLE THW-LS/THHW-LS 90C 600V CAL.14 VERDE CARRETE | 41 | Almacen 12 | Almacen 127 | 0 | TRAMERIA Sol. Katia Chavez | 0
Orden Traspaso | 110736 | PENDIENTE | 2025-05-27 | 204-CTHW14-VC | CABLE THW-LS/THHW-LS 90C 600V CAL.14 VERDE CARRETE | 9 | Almacen 12 | Almacen 127 | 0 | TRAMERIA Sol. Katia Chavez | 0
Orden Traspaso | 110736 | PENDIENTE | 2025-05-27 | 204-CTHW14-VC | CABLE THW-LS/THHW-LS 90C 600V CAL.14 VERDE CARRETE | 8 | Almacen 12 | Almacen 127 | 0 | TRAMERIA Sol. Katia Chavez | 0
Orden Traspaso | 110736 | PENDIENTE | 2025-05-27 | 204-CTHW14-VC | CABLE THW-LS/THHW-LS 90C 600V CAL.14 VERDE CARRETE | 6 | Almacen 12 | Almacen 127 | 0 | TRAMERIA Sol. Katia Chavez | 0
Orden Traspaso | 110736 | PENDIENTE | 2025-05-27 | 204-CTHW14-VC | CABLE THW-LS/THHW-LS 90C 600V CAL.14 VERDE CARRETE | 35 | Almacen 12 | Almacen 127 | 0 | TRAMERIA Sol. Katia Chavez | 0
Orden Traspaso | 110736 | PENDIENTE | 2025-05-27 | 204-CTHW2-VC | CABLE THW-LS/THHW-LS 90C 600V CAL.2 VERDE CARRETE | 3 | Almacen 12 | Almacen 127 | 0 | TRAMERIA Sol. Katia Chavez | 0
Orden Traspaso | 110736 | PENDIENTE | 2025-05-27 | 204-CTHW6-BC | CABLE THW-LS/THHW-LS 90C 600V CAL.6 BLANCO CARRETE | 35 | Almacen 12 | Almacen 127 | 0 | TRAMERIA Sol. Katia Chavez | 0
Orden Traspaso | 110736 | PENDIENTE | 2025-05-27 | 204-CTHW6-BC | CABLE THW-LS/THHW-LS 90C 600V CAL.6 BLANCO CARRETE | 20 | Almacen 12 | Almacen 127 | 0 | TRAMERIA Sol. Katia Chavez | 0
Orden Traspaso | 110736 | PENDIENTE | 2025-05-27 | 204-CTHW6-VC | CABLE THW-LS/THHW-LS 90C 600V CAL.6 VERDE CARRETE | 100 | Almacen 12 | Almacen 127 | 0 | TRAMERIA Sol. Katia Chavez | 0
Orden Traspaso | 110736 | PENDIENTE | 2025-05-27 | 204-CTHW8-VC | CABLE THW-LS/THHW-LS 90C 600V CAL.8 VERDE CARRETE | 80 | Almacen 12 | Almacen 127 | 0 | TRAMERIA Sol. Katia Chavez | 0
Transito | 119622 | PENDIENTE | 2025-09-27 | 191-BR12300 | BARRAS ROSCADAS GALV.DE 3 MT 1/2 | 50 | Almacen 1 | Almacen 15 | 87.7062 | Ped 3032356 Sol. Lucero Ramirez | 50
Orden Traspaso | 114733 | PENDIENTE | 2025-09-27 | 021-CDM1/0-19HC | CABLE DE COBRE DESNUDO CAL.1/0 19 HILOS CARRETE | 37 | Almacen 7 | Almacen 127 | 0 | TRAMERIA QUERETARO Sol. Paola Piña | 0
Orden Traspaso | 114733 | PENDIENTE | 2025-09-27 | 021-CDM1/0-19HC | CABLE DE COBRE DESNUDO CAL.1/0 19 HILOS CARRETE | 12 | Almacen 7 | Almacen 127 | 0 | TRAMERIA QUERETARO Sol. Paola Piña | 0
Orden Traspaso | 114733 | PENDIENTE | 2025-09-27 | 021-CDM1/0-19HC | CABLE DE COBRE DESNUDO CAL.1/0 19 HILOS CARRETE | 38 | Almacen 7 | Almacen 127 | 0 | TRAMERIA QUERETARO Sol. Paola Piña | 0
Orden Traspaso | 114733 | PENDIENTE | 2025-09-27 | 021-CDM1/0-19HC | CABLE DE COBRE DESNUDO CAL.1/0 19 HILOS CARRETE | 36 | Almacen 7 | Almacen 127 | 0 | TRAMERIA QUERETARO Sol. Paola Piña | 0
Orden Traspaso | 114733 | PENDIENTE | 2025-09-27 | 021-CDM1/0-19HC | CABLE DE COBRE DESNUDO CAL.1/0 19 HILOS CARRETE | 19 | Almacen 7 | Almacen 127 | 0 | TRAMERIA QUERETARO Sol. Paola Piña | 0
Orden Traspaso | 114733 | PENDIENTE | 2025-09-27 | 021-CDM1/0-19HC | CABLE DE COBRE DESNUDO CAL.1/0 19 HILOS CARRETE | 6 | Almacen 7 | Almacen 127 | 0 | TRAMERIA QUERETARO Sol. Paola Piña | 0
Orden Traspaso | 114733 | PENDIENTE | 2025-09-27 | 021-CDM1/0-19HC | CABLE DE COBRE DESNUDO CAL.1/0 19 HILOS CARRETE | 5 | Almacen 7 | Almacen 127 | 0 | TRAMERIA QUERETARO Sol. Paola Piña | 0
Orden Traspaso | 114733 | PENDIENTE | 2025-09-27 | 021-CDM1/0-19HC | CABLE DE COBRE DESNUDO CAL.1/0 19 HILOS CARRETE | 6 | Almacen 7 | Almacen 127 | 0 | TRAMERIA QUERETARO Sol. Paola Piña | 0
Orden Traspaso | 114733 | PENDIENTE | 2025-09-27 | 021-CDM1/0-19HC | CABLE DE COBRE DESNUDO CAL.1/0 19 HILOS CARRETE | 5 | Almacen 7 | Almacen 127 | 0 | TRAMERIA QUERETARO Sol. Paola Piña | 0
Orden Traspaso | 114733 | PENDIENTE | 2025-09-27 | 021-CDM1/0-19HC | CABLE DE COBRE DESNUDO CAL.1/0 19 HILOS CARRETE | 19 | Almacen 7 | Almacen 127 | 0 | TRAMERIA QUERETARO Sol. Paola Piña | 0
Orden Traspaso | 114733 | PENDIENTE | 2025-09-27 | 021-CDM1/0-19HC | CABLE DE COBRE DESNUDO CAL.1/0 19 HILOS CARRETE | 2 | Almacen 7 | Almacen 127 | 0 | TRAMERIA QUERETARO Sol. Paola Piña | 0
Orden Traspaso | 114733 | PENDIENTE | 2025-09-27 | 021-CDM1/0-19HC | CABLE DE COBRE DESNUDO CAL.1/0 19 HILOS CARRETE | 4 | Almacen 7 | Almacen 127 | 0 | TRAMERIA QUERETARO Sol. Paola Piña | 0
Orden Traspaso | 114733 | PENDIENTE | 2025-09-27 | 021-CDM1/0-19HC | CABLE DE COBRE DESNUDO CAL.1/0 19 HILOS CARRETE | 4 | Almacen 7 | Almacen 127 | 0 | TRAMERIA QUERETARO Sol. Paola Piña | 0
Orden Traspaso | 114733 | PENDIENTE | 2025-09-27 | 021-CDM1/0-7HC | CABLE DE COBRE DESNUDO CAL.1/0 7 HILOS CARRETE | 80 | Almacen 7 | Almacen 127 | 0 | TRAMERIA QUERETARO Sol. Paola Piña | 0
Orden Traspaso | 114733 | PENDIENTE | 2025-09-27 | 021-CDM1/0-7HC | CABLE DE COBRE DESNUDO CAL.1/0 7 HILOS CARRETE | 6 | Almacen 7 | Almacen 127 | 0 | TRAMERIA QUERETARO Sol. Paola Piña | 0
Orden Traspaso | 114733 | PENDIENTE | 2025-09-27 | 021-CDM1/0-7HC | CABLE DE COBRE DESNUDO CAL.1/0 7 HILOS CARRETE | 80 | Almacen 7 | Almacen 127 | 0 | TRAMERIA QUERETARO Sol. Paola Piña | 0
Orden Traspaso | 114733 | PENDIENTE | 2025-09-27 | 021-CDM1/0-7HC | CABLE DE COBRE DESNUDO CAL.1/0 7 HILOS CARRETE | 80 | Almacen 7 | Almacen 127 | 0 | TRAMERIA QUERETARO Sol. Paola Piña | 0
Orden Traspaso | 114733 | PENDIENTE | 2025-09-27 | 021-CDM1/0-7HC | CABLE DE COBRE DESNUDO CAL.1/0 7 HILOS CARRETE | 8 | Almacen 7 | Almacen 127 | 0 | TRAMERIA QUERETARO Sol. Paola Piña | 0
Orden Traspaso | 114733 | PENDIENTE | 2025-09-27 | 021-CDM1/0-7HC | CABLE DE COBRE DESNUDO CAL.1/0 7 HILOS CARRETE | 4 | Almacen 7 | Almacen 127 | 0 | TRAMERIA QUERETARO Sol. Paola Piña | 0
Orden Traspaso | 114733 | PENDIENTE | 2025-09-27 | 021-CDM1/0-7HC | CABLE DE COBRE DESNUDO CAL.1/0 7 HILOS CARRETE | 2 | Almacen 7 | Almacen 127 | 0 | TRAMERIA QUERETARO Sol. Paola Piña | 0
Orden Traspaso | 114733 | PENDIENTE | 2025-09-27 | 021-CDM1/0-7HC | CABLE DE COBRE DESNUDO CAL.1/0 7 HILOS CARRETE | 11 | Almacen 7 | Almacen 127 | 0 | TRAMERIA QUERETARO Sol. Paola Piña | 0
Orden Traspaso | 114733 | PENDIENTE | 2025-09-27 | 021-CDM10-19HC | CABLE DE COBRE DESNUDO CAL.10 19 HILOS CARRETE | 7 | Almacen 7 | Almacen 127 | 0 | TRAMERIA QUERETARO Sol. Paola Piña | 0
Orden Traspaso | 114733 | PENDIENTE | 2025-09-27 | 021-CDM10-19HC | CABLE DE COBRE DESNUDO CAL.10 19 HILOS CARRETE | 2 | Almacen 7 | Almacen 127 | 0 | TRAMERIA QUERETARO Sol. Paola Piña | 0
Orden Traspaso | 114733 | PENDIENTE | 2025-09-27 | 021-CDM10-19HC | CABLE DE COBRE DESNUDO CAL.10 19 HILOS CARRETE | 12 | Almacen 7 | Almacen 127 | 0 | TRAMERIA QUERETARO Sol. Paola Piña | 0
Orden Traspaso | 114733 | PENDIENTE | 2025-09-27 | 021-CDM10-19HC | CABLE DE COBRE DESNUDO CAL.10 19 HILOS CARRETE | 17 | Almacen 7 | Almacen 127 | 0 | TRAMERIA QUERETARO Sol. Paola Piña | 0
Orden Traspaso | 114733 | PENDIENTE | 2025-09-27 | 021-CDM10-19HC | CABLE DE COBRE DESNUDO CAL.10 19 HILOS CARRETE | 15 | Almacen 7 | Almacen 127 | 0 | TRAMERIA QUERETARO Sol. Paola Piña | 0
Orden Traspaso | 114733 | PENDIENTE | 2025-09-27 | 021-CDM10-19HC | CABLE DE COBRE DESNUDO CAL.10 19 HILOS CARRETE | 21 | Almacen 7 | Almacen 127 | 0 | TRAMERIA QUERETARO Sol. Paola Piña | 0
Orden Traspaso | 114733 | PENDIENTE | 2025-09-27 | 021-CDM10-19HC | CABLE DE COBRE DESNUDO CAL.10 19 HILOS CARRETE | 25 | Almacen 7 | Almacen 127 | 0 | TRAMERIA QUERETARO Sol. Paola Piña | 0
Orden Traspaso | 114733 | PENDIENTE | 2025-09-27 | 021-CDM10-19HC | CABLE DE COBRE DESNUDO CAL.10 19 HILOS CARRETE | 10 | Almacen 7 | Almacen 127 | 0 | TRAMERIA QUERETARO Sol. Paola Piña | 0
Orden Traspaso | 114733 | PENDIENTE | 2025-09-27 | 021-CDM10-19HC | CABLE DE COBRE DESNUDO CAL.10 19 HILOS CARRETE | 4 | Almacen 7 | Almacen 127 | 0 | TRAMERIA QUERETARO Sol. Paola Piña | 0
Orden Traspaso | 114733 | PENDIENTE | 2025-09-27 | 021-CDM10-19HC | CABLE DE COBRE DESNUDO CAL.10 19 HILOS CARRETE | 13 | Almacen 7 | Almacen 127 | 0 | TRAMERIA QUERETARO Sol. Paola Piña | 0
Orden Traspaso | 114733 | PENDIENTE | 2025-09-27 | 021-CDM10-19HC | CABLE DE COBRE DESNUDO CAL.10 19 HILOS CARRETE | 3 | Almacen 7 | Almacen 127 | 0 | TRAMERIA QUERETARO Sol. Paola Piña | 0
Orden Traspaso | 114733 | PENDIENTE | 2025-09-27 | 021-CDM10-19HC | CABLE DE COBRE DESNUDO CAL.10 19 HILOS CARRETE | 3 | Almacen 7 | Almacen 127 | 0 | TRAMERIA QUERETARO Sol. Paola Piña | 0
Orden Traspaso | 114733 | PENDIENTE | 2025-09-27 | 021-CDM10-7HC | CABLE DE COBRE DESNUDO CAL.10 7 HILOS CARRETE | 29 | Almacen 7 | Almacen 127 | 0 | TRAMERIA QUERETARO Sol. Paola Piña | 0
Orden Traspaso | 114733 | PENDIENTE | 2025-09-27 | 021-CDM10-7HC | CABLE DE COBRE DESNUDO CAL.10 7 HILOS CARRETE | 7 | Almacen 7 | Almacen 127 | 0 | TRAMERIA QUERETARO Sol. Paola Piña | 0
Orden Traspaso | 114733 | PENDIENTE | 2025-09-27 | 021-CDM10-7HC | CABLE DE COBRE DESNUDO CAL.10 7 HILOS CARRETE | 2 | Almacen 7 | Almacen 127 | 0 | TRAMERIA QUERETARO Sol. Paola Piña | 0
Orden Traspaso | 114733 | PENDIENTE | 2025-09-27 | 021-CDM10-7HC | CABLE DE COBRE DESNUDO CAL.10 7 HILOS CARRETE | 15 | Almacen 7 | Almacen 127 | 0 | TRAMERIA QUERETARO Sol. Paola Piña | 0
Orden Traspaso | 114733 | PENDIENTE | 2025-09-27 | 021-CDM10-7HC | CABLE DE COBRE DESNUDO CAL.10 7 HILOS CARRETE | 7 | Almacen 7 | Almacen 127 | 0 | TRAMERIA QUERETARO Sol. Paola Piña | 0
Orden Traspaso | 114733 | PENDIENTE | 2025-09-27 | 021-CDM10-7HC | CABLE DE COBRE DESNUDO CAL.10 7 HILOS CARRETE | 62 | Almacen 7 | Almacen 127 | 0 | TRAMERIA QUERETARO Sol. Paola Piña | 0
Orden Traspaso | 114733 | PENDIENTE | 2025-09-27 | 021-CDM10-7HC | CABLE DE COBRE DESNUDO CAL.10 7 HILOS CARRETE | 4 | Almacen 7 | Almacen 127 | 0 | TRAMERIA QUERETARO Sol. Paola Piña | 0
Orden Traspaso | 114733 | PENDIENTE | 2025-09-27 | 021-CDM10-7HC | CABLE DE COBRE DESNUDO CAL.10 7 HILOS CARRETE | 25 | Almacen 7 | Almacen 127 | 0 | TRAMERIA QUERETARO Sol. Paola Piña | 0
Orden Traspaso | 114733 | PENDIENTE | 2025-09-27 | 021-CDM10-7HC | CABLE DE COBRE DESNUDO CAL.10 7 HILOS CARRETE | 8 | Almacen 7 | Almacen 127 | 0 | TRAMERIA QUERETARO Sol. Paola Piña | 0
Orden Traspaso | 114733 | PENDIENTE | 2025-09-27 | 021-CDM10-7HC | CABLE DE COBRE DESNUDO CAL.10 7 HILOS CARRETE | 50 | Almacen 7 | Almacen 127 | 0 | TRAMERIA QUERETARO Sol. Paola Piña | 0
Orden Traspaso | 114733 | PENDIENTE | 2025-09-27 | 021-CDM10-7HC | CABLE DE COBRE DESNUDO CAL.10 7 HILOS CARRETE | 72 | Almacen 7 | Almacen 127 | 0 | TRAMERIA QUERETARO Sol. Paola Piña | 0
Orden Traspaso | 114733 | PENDIENTE | 2025-09-27 | 021-CDM12-19HC | CABLE DE COBRE DESNUDO CAL.12 19 HILOS CARRETE | 2 | Almacen 7 | Almacen 127 | 0 | TRAMERIA QUERETARO Sol. Paola Piña | 0
Orden Traspaso | 114733 | PENDIENTE | 2025-09-27 | 021-CDM12-19HC | CABLE DE COBRE DESNUDO CAL.12 19 HILOS CARRETE | 50 | Almacen 7 | Almacen 127 | 0 | TRAMERIA QUERETARO Sol. Paola Piña | 0
Orden Traspaso | 114733 | PENDIENTE | 2025-09-27 | 021-CDM12-19HC | CABLE DE COBRE DESNUDO CAL.12 19 HILOS CARRETE | 12 | Almacen 7 | Almacen 127 | 0 | TRAMERIA QUERETARO Sol. Paola Piña | 0
Orden Traspaso | 114733 | PENDIENTE | 2025-09-27 | 021-CDM12-19HC | CABLE DE COBRE DESNUDO CAL.12 19 HILOS CARRETE | 19 | Almacen 7 | Almacen 127 | 0 | TRAMERIA QUERETARO Sol. Paola Piña | 0
Orden Traspaso | 114733 | PENDIENTE | 2025-09-27 | 021-CDM12-19HC | CABLE DE COBRE DESNUDO CAL.12 19 HILOS CARRETE | 8 | Almacen 7 | Almacen 127 | 0 | TRAMERIA QUERETARO Sol. Paola Piña | 0
Orden Traspaso | 114733 | PENDIENTE | 2025-09-27 | 021-CDM12-19HC | CABLE DE COBRE DESNUDO CAL.12 19 HILOS CARRETE | 15 | Almacen 7 | Almacen 127 | 0 | TRAMERIA QUERETARO Sol. Paola Piña | 0
Orden Traspaso | 114733 | PENDIENTE | 2025-09-27 | 021-CDM12-19HC | CABLE DE COBRE DESNUDO CAL.12 19 HILOS CARRETE | 9 | Almacen 7 | Almacen 127 | 0 | TRAMERIA QUERETARO Sol. Paola Piña | 0
Orden Traspaso | 114733 | PENDIENTE | 2025-09-27 | 021-CDM12-19HC | CABLE DE COBRE DESNUDO CAL.12 19 HILOS CARRETE | 5 | Almacen 7 | Almacen 127 | 0 | TRAMERIA QUERETARO Sol. Paola Piña | 0
Orden Traspaso | 114733 | PENDIENTE | 2025-09-27 | 021-CDM12-19HC | CABLE DE COBRE DESNUDO CAL.12 19 HILOS CARRETE | 30 | Almacen 7 | Almacen 127 | 0 | TRAMERIA QUERETARO Sol. Paola Piña | 0
Orden Traspaso | 114733 | PENDIENTE | 2025-09-27 | 021-CDM12-19HC | CABLE DE COBRE DESNUDO CAL.12 19 HILOS CARRETE | 15 | Almacen 7 | Almacen 127 | 0 | TRAMERIA QUERETARO Sol. Paola Piña | 0
Orden Traspaso | 114733 | PENDIENTE | 2025-09-27 | 021-CDM12-19HC | CABLE DE COBRE DESNUDO CAL.12 19 HILOS CARRETE | 13 | Almacen 7 | Almacen 127 | 0 | TRAMERIA QUERETARO Sol. Paola Piña | 0
Orden Traspaso | 114733 | PENDIENTE | 2025-09-27 | 021-CDM12-19HC | CABLE DE COBRE DESNUDO CAL.12 19 HILOS CARRETE | 50 | Almacen 7 | Almacen 127 | 0 | TRAMERIA QUERETARO Sol. Paola Piña | 0
Orden Traspaso | 114733 | PENDIENTE | 2025-09-27 | 021-CDM12-19HC | CABLE DE COBRE DESNUDO CAL.12 19 HILOS CARRETE | 9 | Almacen 7 | Almacen 127 | 0 | TRAMERIA QUERETARO Sol. Paola Piña | 0
Orden Traspaso | 114733 | PENDIENTE | 2025-09-27 | 021-CDM12-19HC | CABLE DE COBRE DESNUDO CAL.12 19 HILOS CARRETE | 6 | Almacen 7 | Almacen 127 | 0 | TRAMERIA QUERETARO Sol. Paola Piña | 0
Orden Traspaso | 114733 | PENDIENTE | 2025-09-27 | 021-CDM12-19HC | CABLE DE COBRE DESNUDO CAL.12 19 HILOS CARRETE | 10 | Almacen 7 | Almacen 127 | 0 | TRAMERIA QUERETARO Sol. Paola Piña | 0
Orden Traspaso | 114733 | PENDIENTE | 2025-09-27 | 021-CDM12-19HC | CABLE DE COBRE DESNUDO CAL.12 19 HILOS CARRETE | 15 | Almacen 7 | Almacen 127 | 0 | TRAMERIA QUERETARO Sol. Paola Piña | 0
Orden Traspaso | 114733 | PENDIENTE | 2025-09-27 | 021-CDM12-19HC | CABLE DE COBRE DESNUDO CAL.12 19 HILOS CARRETE | 20 | Almacen 7 | Almacen 127 | 0 | TRAMERIA QUERETARO Sol. Paola Piña | 0
Orden Traspaso | 114733 | PENDIENTE | 2025-09-27 | 021-CDM12-19HC | CABLE DE COBRE DESNUDO CAL.12 19 HILOS CARRETE | 7 | Almacen 7 | Almacen 127 | 0 | TRAMERIA QUERETARO Sol. Paola Piña | 0
Orden Traspaso | 114733 | PENDIENTE | 2025-09-27 | 021-CDM12-19HC | CABLE DE COBRE DESNUDO CAL.12 19 HILOS CARRETE | 8 | Almacen 7 | Almacen 127 | 0 | TRAMERIA QUERETARO Sol. Paola Piña | 0
Orden Traspaso | 114733 | PENDIENTE | 2025-09-27 | 021-CDM12-19HC | CABLE DE COBRE DESNUDO CAL.12 19 HILOS CARRETE | 20 | Almacen 7 | Almacen 127 | 0 | TRAMERIA QUERETARO Sol. Paola Piña | 0
Orden Traspaso | 114733 | PENDIENTE | 2025-09-27 | 021-CDM12-19HC | CABLE DE COBRE DESNUDO CAL.12 19 HILOS CARRETE | 3 | Almacen 7 | Almacen 127 | 0 | TRAMERIA QUERETARO Sol. Paola Piña | 0
Orden Traspaso | 114733 | PENDIENTE | 2025-09-27 | 021-CDM12-19HC | CABLE DE COBRE DESNUDO CAL.12 19 HILOS CARRETE | 7 | Almacen 7 | Almacen 127 | 0 | TRAMERIA QUERETARO Sol. Paola Piña | 0
Orden Traspaso | 114733 | PENDIENTE | 2025-09-27 | 021-CDM12-19HC | CABLE DE COBRE DESNUDO CAL.12 19 HILOS CARRETE | 15 | Almacen 7 | Almacen 127 | 0 | TRAMERIA QUERETARO Sol. Paola Piña | 0
Orden Traspaso | 114733 | PENDIENTE | 2025-09-27 | 021-CDM12-19HC | CABLE DE COBRE DESNUDO CAL.12 19 HILOS CARRETE | 20 | Almacen 7 | Almacen 127 | 0 | TRAMERIA QUERETARO Sol. Paola Piña | 0
Orden Traspaso | 114733 | PENDIENTE | 2025-09-27 | 021-CDM12-19HC | CABLE DE COBRE DESNUDO CAL.12 19 HILOS CARRETE | 80 | Almacen 7 | Almacen 127 | 0 | TRAMERIA QUERETARO Sol. Paola Piña | 0
Orden Traspaso | 114733 | PENDIENTE | 2025-09-27 | 021-CDM12-19HC | CABLE DE COBRE DESNUDO CAL.12 19 HILOS CARRETE | 14 | Almacen 7 | Almacen 127 | 0 | TRAMERIA QUERETARO Sol. Paola Piña | 0
Orden Traspaso | 114733 | PENDIENTE | 2025-09-27 | 021-CDM12-19HC | CABLE DE COBRE DESNUDO CAL.12 19 HILOS CARRETE | 8 | Almacen 7 | Almacen 127 | 0 | TRAMERIA QUERETARO Sol. Paola Piña | 0
Orden Traspaso | 114733 | PENDIENTE | 2025-09-27 | 021-CDM12-19HC | CABLE DE COBRE DESNUDO CAL.12 19 HILOS CARRETE | 1 | Almacen 7 | Almacen 127 | 0 | TRAMERIA QUERETARO Sol. Paola Piña | 0
Orden Traspaso | 114733 | PENDIENTE | 2025-09-27 | 021-CDM12-19HC | CABLE DE COBRE DESNUDO CAL.12 19 HILOS CARRETE | 2 | Almacen 7 | Almacen 127 | 0 | TRAMERIA QUERETARO Sol. Paola Piña | 0
Orden Traspaso | 114733 | PENDIENTE | 2025-09-27 | 021-CDM12-19HC | CABLE DE COBRE DESNUDO CAL.12 19 HILOS CARRETE | 2 | Almacen 7 | Almacen 127 | 0 | TRAMERIA QUERETARO Sol. Paola Piña | 0
Orden Traspaso | 114733 | PENDIENTE | 2025-09-27 | 021-CDM12-19HC | CABLE DE COBRE DESNUDO CAL.12 19 HILOS CARRETE | 23 | Almacen 7 | Almacen 127 | 0 | TRAMERIA QUERETARO Sol. Paola Piña | 0
Orden Traspaso | 114733 | PENDIENTE | 2025-09-27 | 021-CDM12-19HC | CABLE DE COBRE DESNUDO CAL.12 19 HILOS CARRETE | 65 | Almacen 7 | Almacen 127 | 0 | TRAMERIA QUERETARO Sol. Paola Piña | 0
Orden Traspaso | 114733 | PENDIENTE | 2025-09-27 | 021-CDM12-19HC | CABLE DE COBRE DESNUDO CAL.12 19 HILOS CARRETE | 44 | Almacen 7 | Almacen 127 | 0 | TRAMERIA QUERETARO Sol. Paola Piña | 0
Orden Traspaso | 114733 | PENDIENTE | 2025-09-27 | 021-CDM12-7HC | CABLE DE COBRE DESNUDO CAL.12 7 HILOS CARRETE | 4 | Almacen 7 | Almacen 127 | 0 | TRAMERIA QUERETARO Sol. Paola Piña | 0
Orden Traspaso | 114733 | PENDIENTE | 2025-09-27 | 021-CDM12-7HC | CABLE DE COBRE DESNUDO CAL.12 7 HILOS CARRETE | 20 | Almacen 7 | Almacen 127 | 0 | TRAMERIA QUERETARO Sol. Paola Piña | 0
Orden Traspaso | 114733 | PENDIENTE | 2025-09-27 | 021-CDM12-7HC | CABLE DE COBRE DESNUDO CAL.12 7 HILOS CARRETE | 9 | Almacen 7 | Almacen 127 | 0 | TRAMERIA QUERETARO Sol. Paola Piña | 0
Orden Traspaso | 114733 | PENDIENTE | 2025-09-27 | 021-CDM12-7HC | CABLE DE COBRE DESNUDO CAL.12 7 HILOS CARRETE | 9 | Almacen 7 | Almacen 127 | 0 | TRAMERIA QUERETARO Sol. Paola Piña | 0
Orden Traspaso | 114733 | PENDIENTE | 2025-09-27 | 021-CDM12-7HC | CABLE DE COBRE DESNUDO CAL.12 7 HILOS CARRETE | 28 | Almacen 7 | Almacen 127 | 0 | TRAMERIA QUERETARO Sol. Paola Piña | 0
Orden Traspaso | 114733 | PENDIENTE | 2025-09-27 | 021-CDM12-7HC | CABLE DE COBRE DESNUDO CAL.12 7 HILOS CARRETE | 17 | Almacen 7 | Almacen 127 | 0 | TRAMERIA QUERETARO Sol. Paola Piña | 0
Orden Traspaso | 114733 | PENDIENTE | 2025-09-27 | 021-CDM12-7HC | CABLE DE COBRE DESNUDO CAL.12 7 HILOS CARRETE | 2 | Almacen 7 | Almacen 127 | 0 | TRAMERIA QUERETARO Sol. Paola Piña | 0
Orden Traspaso | 114733 | PENDIENTE | 2025-09-27 | 021-CDM12-7HC | CABLE DE COBRE DESNUDO CAL.12 7 HILOS CARRETE | 50 | Almacen 7 | Almacen 127 | 0 | TRAMERIA QUERETARO Sol. Paola Piña | 0
Orden Traspaso | 114733 | PENDIENTE | 2025-09-27 | 021-CDM12-7HC | CABLE DE COBRE DESNUDO CAL.12 7 HILOS CARRETE | 22 | Almacen 7 | Almacen 127 | 0 | TRAMERIA QUERETARO Sol. Paola Piña | 0
Orden Traspaso | 114733 | PENDIENTE | 2025-09-27 | 021-CDM12-7HC | CABLE DE COBRE DESNUDO CAL.12 7 HILOS CARRETE | 50 | Almacen 7 | Almacen 127 | 0 | TRAMERIA QUERETARO Sol. Paola Piña | 0
Orden Traspaso | 114733 | PENDIENTE | 2025-09-27 | 021-CDM12-7HC | CABLE DE COBRE DESNUDO CAL.12 7 HILOS CARRETE | 50 | Almacen 7 | Almacen 127 | 0 | TRAMERIA QUERETARO Sol. Paola Piña | 0
Orden Traspaso | 114733 | PENDIENTE | 2025-09-27 | 021-CDM12-7HC | CABLE DE COBRE DESNUDO CAL.12 7 HILOS CARRETE | 25 | Almacen 7 | Almacen 127 | 0 | TRAMERIA QUERETARO Sol. Paola Piña | 0
Orden Traspaso | 114733 | PENDIENTE | 2025-09-27 | 021-CDM12-7HC | CABLE DE COBRE DESNUDO CAL.12 7 HILOS CARRETE | 60 | Almacen 7 | Almacen 127 | 0 | TRAMERIA QUERETARO Sol. Paola Piña | 0
Orden Traspaso | 114733 | PENDIENTE | 2025-09-27 | 021-CDM12-7HC | CABLE DE COBRE DESNUDO CAL.12 7 HILOS CARRETE | 25 | Almacen 7 | Almacen 127 | 0 | TRAMERIA QUERETARO Sol. Paola Piña | 0
Orden Traspaso | 114733 | PENDIENTE | 2025-09-27 | 021-CDM12-7HC | CABLE DE COBRE DESNUDO CAL.12 7 HILOS CARRETE | 10 | Almacen 7 | Almacen 127 | 0 | TRAMERIA QUERETARO Sol. Paola Piña | 0
Orden Traspaso | 114733 | PENDIENTE | 2025-09-27 | 021-CDM12-7HC | CABLE DE COBRE DESNUDO CAL.12 7 HILOS CARRETE | 9 | Almacen 7 | Almacen 127 | 0 | TRAMERIA QUERETARO Sol. Paola Piña | 0
Orden Traspaso | 114733 | PENDIENTE | 2025-09-27 | 021-CDM14-19HC | CABLE DE COBRE DESNUDO CAL.14 19 HILOS CARRETE | 30 | Almacen 7 | Almacen 127 | 0 | TRAMERIA QUERETARO Sol. Paola Piña | 0
Orden Traspaso | 114733 | PENDIENTE | 2025-09-27 | 021-CDM14-19HC | CABLE DE COBRE DESNUDO CAL.14 19 HILOS CARRETE | 20 | Almacen 7 | Almacen 127 | 0 | TRAMERIA QUERETARO Sol. Paola Piña | 0
Orden Traspaso | 114733 | PENDIENTE | 2025-09-27 | 021-CDM14-19HC | CABLE DE COBRE DESNUDO CAL.14 19 HILOS CARRETE | 10 | Almacen 7 | Almacen 127 | 0 | TRAMERIA QUERETARO Sol. Paola Piña | 0
Orden Traspaso | 114733 | PENDIENTE | 2025-09-27 | 021-CDM14-19HC | CABLE DE COBRE DESNUDO CAL.14 19 HILOS CARRETE | 7 | Almacen 7 | Almacen 127 | 0 | TRAMERIA QUERETARO Sol. Paola Piña | 0
Orden Traspaso | 114733 | PENDIENTE | 2025-09-27 | 021-CDM14-19HC | CABLE DE COBRE DESNUDO CAL.14 19 HILOS CARRETE | 5 | Almacen 7 | Almacen 127 | 0 | TRAMERIA QUERETARO Sol. Paola Piña | 0
Orden Traspaso | 114733 | PENDIENTE | 2025-09-27 | 021-CDM14-19HC | CABLE DE COBRE DESNUDO CAL.14 19 HILOS CARRETE | 10 | Almacen 7 | Almacen 127 | 0 | TRAMERIA QUERETARO Sol. Paola Piña | 0
Orden Traspaso | 114733 | PENDIENTE | 2025-09-27 | 021-CDM14-19HC | CABLE DE COBRE DESNUDO CAL.14 19 HILOS CARRETE | 3 | Almacen 7 | Almacen 127 | 0 | TRAMERIA QUERETARO Sol. Paola Piña | 0
Orden Traspaso | 114733 | PENDIENTE | 2025-09-27 | 021-CDM14-19HC | CABLE DE COBRE DESNUDO CAL.14 19 HILOS CARRETE | 10 | Almacen 7 | Almacen 127 | 0 | TRAMERIA QUERETARO Sol. Paola Piña | 0
Orden Traspaso | 114733 | PENDIENTE | 2025-09-27 | 021-CDM14-19HC | CABLE DE COBRE DESNUDO CAL.14 19 HILOS CARRETE | 30 | Almacen 7 | Almacen 127 | 0 | TRAMERIA QUERETARO Sol. Paola Piña | 0
Orden Traspaso | 114733 | PENDIENTE | 2025-09-27 | 021-CDM14-19HC | CABLE DE COBRE DESNUDO CAL.14 19 HILOS CARRETE | 20 | Almacen 7 | Almacen 127 | 0 | TRAMERIA QUERETARO Sol. Paola Piña | 0
Orden Traspaso | 114733 | PENDIENTE | 2025-09-27 | 021-CDM14-19HC | CABLE DE COBRE DESNUDO CAL.14 19 HILOS CARRETE | 80 | Almacen 7 | Almacen 127 | 0 | TRAMERIA QUERETARO Sol. Paola Piña | 0
Orden Traspaso | 114733 | PENDIENTE | 2025-09-27 | 021-CDM14-19HC | CABLE DE COBRE DESNUDO CAL.14 19 HILOS CARRETE | 12 | Almacen 7 | Almacen 127 | 0 | TRAMERIA QUERETARO Sol. Paola Piña | 0
Orden Traspaso | 114733 | PENDIENTE | 2025-09-27 | 021-CDM14-19HC | CABLE DE COBRE DESNUDO CAL.14 19 HILOS CARRETE | 2 | Almacen 7 | Almacen 127 | 0 | TRAMERIA QUERETARO Sol. Paola Piña | 0
Orden Traspaso | 114733 | PENDIENTE | 2025-09-27 | 021-CDM14-19HC | CABLE DE COBRE DESNUDO CAL.14 19 HILOS CARRETE | 1 | Almacen 7 | Almacen 127 | 0 | TRAMERIA QUERETARO Sol. Paola Piña | 0
Orden Traspaso | 114733 | PENDIENTE | 2025-09-27 | 021-CDM14-19HC | CABLE DE COBRE DESNUDO CAL.14 19 HILOS CARRETE | 28 | Almacen 7 | Almacen 127 | 0 | TRAMERIA QUERETARO Sol. Paola Piña | 0
Orden Traspaso | 114733 | PENDIENTE | 2025-09-27 | 021-CDM14-19HC | CABLE DE COBRE DESNUDO CAL.14 19 HILOS CARRETE | 9 | Almacen 7 | Almacen 127 | 0 | TRAMERIA QUERETARO Sol. Paola Piña | 0
Orden Traspaso | 114733 | PENDIENTE | 2025-09-27 | 021-CDM14-19HC | CABLE DE COBRE DESNUDO CAL.14 19 HILOS CARRETE | 19 | Almacen 7 | Almacen 127 | 0 | TRAMERIA QUERETARO Sol. Paola Piña | 0
Orden Traspaso | 114733 | PENDIENTE | 2025-09-27 | 021-CDM14-19HC | CABLE DE COBRE DESNUDO CAL.14 19 HILOS CARRETE | 18 | Almacen 7 | Almacen 127 | 0 | TRAMERIA QUERETARO Sol. Paola Piña | 0
Orden Traspaso | 114733 | PENDIENTE | 2025-09-27 | 021-CDM14-19HC | CABLE DE COBRE DESNUDO CAL.14 19 HILOS CARRETE | 2 | Almacen 7 | Almacen 127 | 0 | TRAMERIA QUERETARO Sol. Paola Piña | 0
Orden Traspaso | 114733 | PENDIENTE | 2025-09-27 | 021-CDM14-19HC | CABLE DE COBRE DESNUDO CAL.14 19 HILOS CARRETE | 34 | Almacen 7 | Almacen 127 | 0 | TRAMERIA QUERETARO Sol. Paola Piña | 0
Orden Traspaso | 114733 | PENDIENTE | 2025-09-27 | 021-CDM14-7HC | CABLE DE COBRE DESNUDO CAL.14 7 HILOS CARRETE | 2 | Almacen 7 | Almacen 127 | 0 | TRAMERIA QUERETARO Sol. Paola Piña | 0
Orden Traspaso | 114733 | PENDIENTE | 2025-09-27 | 021-CDM14-7HC | CABLE DE COBRE DESNUDO CAL.14 7 HILOS CARRETE | 2 | Almacen 7 | Almacen 127 | 0 | TRAMERIA QUERETARO Sol. Paola Piña | 0
Orden Traspaso | 114733 | PENDIENTE | 2025-09-27 | 021-CDM14-7HC | CABLE DE COBRE DESNUDO CAL.14 7 HILOS CARRETE | 12 | Almacen 7 | Almacen 127 | 0 | TRAMERIA QUERETARO Sol. Paola Piña | 0
Orden Traspaso | 114733 | PENDIENTE | 2025-09-27 | 021-CDM14-7HC | CABLE DE COBRE DESNUDO CAL.14 7 HILOS CARRETE | 8 | Almacen 7 | Almacen 127 | 0 | TRAMERIA QUERETARO Sol. Paola Piña | 0
Orden Traspaso | 114733 | PENDIENTE | 2025-09-27 | 021-CDM14-7HC | CABLE DE COBRE DESNUDO CAL.14 7 HILOS CARRETE | 5 | Almacen 7 | Almacen 127 | 0 | TRAMERIA QUERETARO Sol. Paola Piña | 0
Orden Traspaso | 114733 | PENDIENTE | 2025-09-27 | 021-CDM14-7HC | CABLE DE COBRE DESNUDO CAL.14 7 HILOS CARRETE | 80 | Almacen 7 | Almacen 127 | 0 | TRAMERIA QUERETARO Sol. Paola Piña | 0
Orden Traspaso | 114733 | PENDIENTE | 2025-09-27 | 021-CDM14-7HC | CABLE DE COBRE DESNUDO CAL.14 7 HILOS CARRETE | 8 | Almacen 7 | Almacen 127 | 0 | TRAMERIA QUERETARO Sol. Paola Piña | 0
Orden Traspaso | 114733 | PENDIENTE | 2025-09-27 | 021-CDM14-7HC | CABLE DE COBRE DESNUDO CAL.14 7 HILOS CARRETE | 21 | Almacen 7 | Almacen 127 | 0 | TRAMERIA QUERETARO Sol. Paola Piña | 0
Orden Traspaso | 114733 | PENDIENTE | 2025-09-27 | 021-CDM14-7HC | CABLE DE COBRE DESNUDO CAL.14 7 HILOS CARRETE | 21 | Almacen 7 | Almacen 127 | 0 | TRAMERIA QUERETARO Sol. Paola Piña | 0
Orden Traspaso | 114733 | PENDIENTE | 2025-09-27 | 021-CDM14-7HC | CABLE DE COBRE DESNUDO CAL.14 7 HILOS CARRETE | 2 | Almacen 7 | Almacen 127 | 0 | TRAMERIA QUERETARO Sol. Paola Piña | 0
Orden Traspaso | 114733 | PENDIENTE | 2025-09-27 | 021-CDM14-7HC | CABLE DE COBRE DESNUDO CAL.14 7 HILOS CARRETE | 9 | Almacen 7 | Almacen 127 | 0 | TRAMERIA QUERETARO Sol. Paola Piña | 0
Orden Traspaso | 114733 | PENDIENTE | 2025-09-27 | 021-CDM14-7HC | CABLE DE COBRE DESNUDO CAL.14 7 HILOS CARRETE | 65 | Almacen 7 | Almacen 127 | 0 | TRAMERIA QUERETARO Sol. Paola Piña | 0
Orden Traspaso | 114733 | PENDIENTE | 2025-09-27 | 021-CDM2/0-19HC | CABLE DE COBRE DESNUDO CAL.2/0 19 HILOS CARRETE | 18 | Almacen 7 | Almacen 127 | 0 | TRAMERIA QUERETARO Sol. Paola Piña | 0
Orden Traspaso | 114733 | PENDIENTE | 2025-09-27 | 021-CDM2/0-19HC | CABLE DE COBRE DESNUDO CAL.2/0 19 HILOS CARRETE | 2 | Almacen 7 | Almacen 127 | 0 | TRAMERIA QUERETARO Sol. Paola Piña | 0
Orden Traspaso | 114733 | PENDIENTE | 2025-09-27 | 021-CDM2/0-19HC | CABLE DE COBRE DESNUDO CAL.2/0 19 HILOS CARRETE | 12 | Almacen 7 | Almacen 127 | 0 | TRAMERIA QUERETARO Sol. Paola Piña | 0
Orden Traspaso | 114733 | PENDIENTE | 2025-09-27 | 021-CDM2/0-19HC | CABLE DE COBRE DESNUDO CAL.2/0 19 HILOS CARRETE | 30 | Almacen 7 | Almacen 127 | 0 | TRAMERIA QUERETARO Sol. Paola Piña | 0
Orden Traspaso | 114733 | PENDIENTE | 2025-09-27 | 021-CDM2/0-19HC | CABLE DE COBRE DESNUDO CAL.2/0 19 HILOS CARRETE | 4 | Almacen 7 | Almacen 127 | 0 | TRAMERIA QUERETARO Sol. Paola Piña | 0
Orden Traspaso | 114733 | PENDIENTE | 2025-09-27 | 021-CDM2/0-19HC | CABLE DE COBRE DESNUDO CAL.2/0 19 HILOS CARRETE | 8 | Almacen 7 | Almacen 127 | 0 | TRAMERIA QUERETARO Sol. Paola Piña | 0
Orden Traspaso | 114733 | PENDIENTE | 2025-09-27 | 021-CDM2/0-19HC | CABLE DE COBRE DESNUDO CAL.2/0 19 HILOS CARRETE | 10 | Almacen 7 | Almacen 127 | 0 | TRAMERIA QUERETARO Sol. Paola Piña | 0
Orden Traspaso | 114733 | PENDIENTE | 2025-09-27 | 021-CDM2/0-19HC | CABLE DE COBRE DESNUDO CAL.2/0 19 HILOS CARRETE | 2 | Almacen 7 | Almacen 127 | 0 | TRAMERIA QUERETARO Sol. Paola Piña | 0
Orden Traspaso | 114733 | PENDIENTE | 2025-09-27 | 021-CDM2/0-19HC | CABLE DE COBRE DESNUDO CAL.2/0 19 HILOS CARRETE | 13 | Almacen 7 | Almacen 127 | 0 | TRAMERIA QUERETARO Sol. Paola Piña | 0
Orden Traspaso | 114733 | PENDIENTE | 2025-09-27 | 021-CDM2/0-19HC | CABLE DE COBRE DESNUDO CAL.2/0 19 HILOS CARRETE | 1 | Almacen 7 | Almacen 127 | 0 | TRAMERIA QUERETARO Sol. Paola Piña | 0
Orden Traspaso | 114733 | PENDIENTE | 2025-09-27 | 021-CDM2/0-19HC | CABLE DE COBRE DESNUDO CAL.2/0 19 HILOS CARRETE | 50 | Almacen 7 | Almacen 127 | 0 | TRAMERIA QUERETARO Sol. Paola Piña | 0
Orden Traspaso | 114733 | PENDIENTE | 2025-09-27 | 021-CDM2/0-19HC | CABLE DE COBRE DESNUDO CAL.2/0 19 HILOS CARRETE | 13 | Almacen 7 | Almacen 127 | 0 | TRAMERIA QUERETARO Sol. Paola Piña | 0
Orden Traspaso | 114733 | PENDIENTE | 2025-09-27 | 021-CDM2/0-19HC | CABLE DE COBRE DESNUDO CAL.2/0 19 HILOS CARRETE | 2 | Almacen 7 | Almacen 127 | 0 | TRAMERIA QUERETARO Sol. Paola Piña | 0
Orden Traspaso | 114733 | PENDIENTE | 2025-09-27 | 021-CDM2/0-19HC | CABLE DE COBRE DESNUDO CAL.2/0 19 HILOS CARRETE | 2 | Almacen 7 | Almacen 127 | 0 | TRAMERIA QUERETARO Sol. Paola Piña | 0
Orden Traspaso | 114733 | PENDIENTE | 2025-09-27 | 021-CDM2/0-19HC | CABLE DE COBRE DESNUDO CAL.2/0 19 HILOS CARRETE | 7 | Almacen 7 | Almacen 127 | 0 | TRAMERIA QUERETARO Sol. Paola Piña | 0
Orden Traspaso | 114733 | PENDIENTE | 2025-09-27 | 021-CDM2/0-19HC | CABLE DE COBRE DESNUDO CAL.2/0 19 HILOS CARRETE | 2 | Almacen 7 | Almacen 127 | 0 | TRAMERIA QUERETARO Sol. Paola Piña | 0
Orden Traspaso | 114733 | PENDIENTE | 2025-09-27 | 021-CDM2-19HC | CABLE DE COBRE DESNUDO CAL 2 19 HILOS CARRETE | 59 | Almacen 7 | Almacen 127 | 0 | TRAMERIA QUERETARO Sol. Paola Piña | 0
Orden Traspaso | 114733 | PENDIENTE | 2025-09-27 | 021-CDM2-19HC | CABLE DE COBRE DESNUDO CAL 2 19 HILOS CARRETE | 80 | Almacen 7 | Almacen 127 | 0 | TRAMERIA QUERETARO Sol. Paola Piña | 0
Orden Traspaso | 114733 | PENDIENTE | 2025-09-27 | 021-CDM2-19HC | CABLE DE COBRE DESNUDO CAL 2 19 HILOS CARRETE | 17 | Almacen 7 | Almacen 127 | 0 | TRAMERIA QUERETARO Sol. Paola Piña | 0
Orden Traspaso | 114733 | PENDIENTE | 2025-09-27 | 021-CDM2-19HC | CABLE DE COBRE DESNUDO CAL 2 19 HILOS CARRETE | 9 | Almacen 7 | Almacen 127 | 0 | TRAMERIA QUERETARO Sol. Paola Piña | 0
Orden Traspaso | 114733 | PENDIENTE | 2025-09-27 | 021-CDM2-19HC | CABLE DE COBRE DESNUDO CAL 2 19 HILOS CARRETE | 4 | Almacen 7 | Almacen 127 | 0 | TRAMERIA QUERETARO Sol. Paola Piña | 0
Orden Traspaso | 114733 | PENDIENTE | 2025-09-27 | 021-CDM2-19HC | CABLE DE COBRE DESNUDO CAL 2 19 HILOS CARRETE | 2 | Almacen 7 | Almacen 127 | 0 | TRAMERIA QUERETARO Sol. Paola Piña | 0
Orden Traspaso | 114733 | PENDIENTE | 2025-09-27 | 021-CDM2-19HC | CABLE DE COBRE DESNUDO CAL 2 19 HILOS CARRETE | 4 | Almacen 7 | Almacen 127 | 0 | TRAMERIA QUERETARO Sol. Paola Piña | 0
Orden Traspaso | 114733 | PENDIENTE | 2025-09-27 | 021-CDM2-19HC | CABLE DE COBRE DESNUDO CAL 2 19 HILOS CARRETE | 9 | Almacen 7 | Almacen 127 | 0 | TRAMERIA QUERETARO Sol. Paola Piña | 0
Orden Traspaso | 114733 | PENDIENTE | 2025-09-27 | 021-CDM2-19HC | CABLE DE COBRE DESNUDO CAL 2 19 HILOS CARRETE | 10 | Almacen 7 | Almacen 127 | 0 | TRAMERIA QUERETARO Sol. Paola Piña | 0
Orden Traspaso | 114733 | PENDIENTE | 2025-09-27 | 021-CDM2-19HC | CABLE DE COBRE DESNUDO CAL 2 19 HILOS CARRETE | 6 | Almacen 7 | Almacen 127 | 0 | TRAMERIA QUERETARO Sol. Paola Piña | 0
Orden Traspaso | 114733 | PENDIENTE | 2025-09-27 | 021-CDM2-19HC | CABLE DE COBRE DESNUDO CAL 2 19 HILOS CARRETE | 12 | Almacen 7 | Almacen 127 | 0 | TRAMERIA QUERETARO Sol. Paola Piña | 0
Orden Traspaso | 114733 | PENDIENTE | 2025-09-27 | 021-CDM2-19HC | CABLE DE COBRE DESNUDO CAL 2 19 HILOS CARRETE | 2 | Almacen 7 | Almacen 127 | 0 | TRAMERIA QUERETARO Sol. Paola Piña | 0
Orden Traspaso | 114733 | PENDIENTE | 2025-09-27 | 021-CDM2-19HC | CABLE DE COBRE DESNUDO CAL 2 19 HILOS CARRETE | 4 | Almacen 7 | Almacen 127 | 0 | TRAMERIA QUERETARO Sol. Paola Piña | 0
Orden Traspaso | 114733 | PENDIENTE | 2025-09-27 | 021-CDM2-19HC | CABLE DE COBRE DESNUDO CAL 2 19 HILOS CARRETE | 3 | Almacen 7 | Almacen 127 | 0 | TRAMERIA QUERETARO Sol. Paola Piña | 0
Orden Traspaso | 114733 | PENDIENTE | 2025-09-27 | 021-CDM2-19HC | CABLE DE COBRE DESNUDO CAL 2 19 HILOS CARRETE | 6 | Almacen 7 | Almacen 127 | 0 | TRAMERIA QUERETARO Sol. Paola Piña | 0
Orden Traspaso | 114733 | PENDIENTE | 2025-09-27 | 021-CDM2-19HC | CABLE DE COBRE DESNUDO CAL 2 19 HILOS CARRETE | 3 | Almacen 7 | Almacen 127 | 0 | TRAMERIA QUERETARO Sol. Paola Piña | 0
Orden Traspaso | 114733 | PENDIENTE | 2025-09-27 | 021-CDM2-19HC | CABLE DE COBRE DESNUDO CAL 2 19 HILOS CARRETE | 15 | Almacen 7 | Almacen 127 | 0 | TRAMERIA QUERETARO Sol. Paola Piña | 0
Orden Traspaso | 114733 | PENDIENTE | 2025-09-27 | 021-CDM250-12HC | CABLE DE COBRE DESNUDO CAL.250 12 HILOS CARRETE | 28 | Almacen 7 | Almacen 127 | 0 | TRAMERIA QUERETARO Sol. Paola Piña | 28
Orden Traspaso | 114733 | PENDIENTE | 2025-09-27 | 021-CDM250-12HC | CABLE DE COBRE DESNUDO CAL.250 12 HILOS CARRETE | 35 | Almacen 7 | Almacen 127 | 0 | TRAMERIA QUERETARO Sol. Paola Piña | 35
Orden Traspaso | 114733 | PENDIENTE | 2025-09-27 | 021-CDM2-7HC | CABLE DE COBRE DESNUDO CAL.2 7 HILOS CARRETE | 5 | Almacen 7 | Almacen 127 | 0 | TRAMERIA QUERETARO Sol. Paola Piña | 0
Orden Traspaso | 114733 | PENDIENTE | 2025-09-27 | 021-CDM2-7HC | CABLE DE COBRE DESNUDO CAL.2 7 HILOS CARRETE | 2 | Almacen 7 | Almacen 127 | 0 | TRAMERIA QUERETARO Sol. Paola Piña | 0
Orden Traspaso | 114733 | PENDIENTE | 2025-09-27 | 021-CDM2-7HC | CABLE DE COBRE DESNUDO CAL.2 7 HILOS CARRETE | 6 | Almacen 7 | Almacen 127 | 0 | TRAMERIA QUERETARO Sol. Paola Piña | 0
Orden Traspaso | 114733 | PENDIENTE | 2025-09-27 | 021-CDM2-7HC | CABLE DE COBRE DESNUDO CAL.2 7 HILOS CARRETE | 4 | Almacen 7 | Almacen 127 | 0 | TRAMERIA QUERETARO Sol. Paola Piña | 0
Orden Traspaso | 114733 | PENDIENTE | 2025-09-27 | 021-CDM2-7HC | CABLE DE COBRE DESNUDO CAL.2 7 HILOS CARRETE | 2 | Almacen 7 | Almacen 127 | 0 | TRAMERIA QUERETARO Sol. Paola Piña | 0
Orden Traspaso | 114733 | PENDIENTE | 2025-09-27 | 021-CDM2-7HC | CABLE DE COBRE DESNUDO CAL.2 7 HILOS CARRETE | 6 | Almacen 7 | Almacen 127 | 0 | TRAMERIA QUERETARO Sol. Paola Piña | 0
Orden Traspaso | 114733 | PENDIENTE | 2025-09-27 | 021-CDM2-7HC | CABLE DE COBRE DESNUDO CAL.2 7 HILOS CARRETE | 3 | Almacen 7 | Almacen 127 | 0 | TRAMERIA QUERETARO Sol. Paola Piña | 0
Orden Traspaso | 114733 | PENDIENTE | 2025-09-27 | 021-CDM28H | CABLE COBRE PARARRAYOS 28 HILOS | 5 | Almacen 7 | Almacen 127 | 0 | TRAMERIA QUERETARO Sol. Paola Piña | 0
Orden Traspaso | 114733 | PENDIENTE | 2025-09-27 | 021-CDM3/0-19HC | CABLE DE COBRE DESNUDO CAL.3/0 19 HILOS CARRETE | 16 | Almacen 7 | Almacen 127 | 0 | TRAMERIA QUERETARO Sol. Paola Piña | 0
Orden Traspaso | 114733 | PENDIENTE | 2025-09-27 | 021-CDM3/0-19HC | CABLE DE COBRE DESNUDO CAL.3/0 19 HILOS CARRETE | 9 | Almacen 7 | Almacen 127 | 0 | TRAMERIA QUERETARO Sol. Paola Piña | 0
Orden Traspaso | 114733 | PENDIENTE | 2025-09-27 | 021-CDM3/0-19HC | CABLE DE COBRE DESNUDO CAL.3/0 19 HILOS CARRETE | 7 | Almacen 7 | Almacen 127 | 0 | TRAMERIA QUERETARO Sol. Paola Piña | 0
Orden Traspaso | 114733 | PENDIENTE | 2025-09-27 | 021-CDM3/0-19HC | CABLE DE COBRE DESNUDO CAL.3/0 19 HILOS CARRETE | 3 | Almacen 7 | Almacen 127 | 0 | TRAMERIA QUERETARO Sol. Paola Piña | 0
Orden Traspaso | 114733 | PENDIENTE | 2025-09-27 | 021-CDM3/0-19HC | CABLE DE COBRE DESNUDO CAL.3/0 19 HILOS CARRETE | 3 | Almacen 7 | Almacen 127 | 0 | TRAMERIA QUERETARO Sol. Paola Piña | 0
Orden Traspaso | 114733 | PENDIENTE | 2025-09-27 | 021-CDM3/0-19HC | CABLE DE COBRE DESNUDO CAL.3/0 19 HILOS CARRETE | 13 | Almacen 7 | Almacen 127 | 0 | TRAMERIA QUERETARO Sol. Paola Piña | 0
Orden Traspaso | 114733 | PENDIENTE | 2025-09-27 | 021-CDM3/0-7HC | CABLE DE COBRE DESNUDO CAL.3/0 7 HILOS CARRETE | 3 | Almacen 7 | Almacen 127 | 0 | TRAMERIA QUERETARO Sol. Paola Piña | 3
Orden Traspaso | 114733 | PENDIENTE | 2025-09-27 | 021-CDM4/0-19H | CABLE DE COBRE DESNUDO CAL.4/0 19 HILOS ROLLO 100 | 13 | Almacen 7 | Almacen 127 | 0 | TRAMERIA QUERETARO Sol. Paola Piña | 13
Orden Traspaso | 114733 | PENDIENTE | 2025-09-27 | 021-CDM4/0-19HC | CABLE DE COBRE DESNUDO CAL.4/0 19 HILOS CARRETE | 49 | Almacen 7 | Almacen 127 | 0 | TRAMERIA QUERETARO Sol. Paola Piña | 0
Orden Traspaso | 114733 | PENDIENTE | 2025-09-27 | 021-CDM4/0-19HC | CABLE DE COBRE DESNUDO CAL.4/0 19 HILOS CARRETE | 11 | Almacen 7 | Almacen 127 | 0 | TRAMERIA QUERETARO Sol. Paola Piña | 0
Orden Traspaso | 114733 | PENDIENTE | 2025-09-27 | 021-CDM4/0-19HC | CABLE DE COBRE DESNUDO CAL.4/0 19 HILOS CARRETE | 15 | Almacen 7 | Almacen 127 | 0 | TRAMERIA QUERETARO Sol. Paola Piña | 0
Orden Traspaso | 114733 | PENDIENTE | 2025-09-27 | 021-CDM4/0-19HC | CABLE DE COBRE DESNUDO CAL.4/0 19 HILOS CARRETE | 18 | Almacen 7 | Almacen 127 | 0 | TRAMERIA QUERETARO Sol. Paola Piña | 0
Orden Traspaso | 114733 | PENDIENTE | 2025-09-27 | 021-CDM4/0-19HC | CABLE DE COBRE DESNUDO CAL.4/0 19 HILOS CARRETE | 18 | Almacen 7 | Almacen 127 | 0 | TRAMERIA QUERETARO Sol. Paola Piña | 0
Orden Traspaso | 114733 | PENDIENTE | 2025-09-27 | 021-CDM4/0-19HC | CABLE DE COBRE DESNUDO CAL.4/0 19 HILOS CARRETE | 15 | Almacen 7 | Almacen 127 | 0 | TRAMERIA QUERETARO Sol. Paola Piña | 0
Orden Traspaso | 114733 | PENDIENTE | 2025-09-27 | 021-CDM4/0-19HC | CABLE DE COBRE DESNUDO CAL.4/0 19 HILOS CARRETE | 12 | Almacen 7 | Almacen 127 | 0 | TRAMERIA QUERETARO Sol. Paola Piña | 0
Orden Traspaso | 114733 | PENDIENTE | 2025-09-27 | 021-CDM4/0-19HC | CABLE DE COBRE DESNUDO CAL.4/0 19 HILOS CARRETE | 4 | Almacen 7 | Almacen 127 | 0 | TRAMERIA QUERETARO Sol. Paola Piña | 0
Orden Traspaso | 114733 | PENDIENTE | 2025-09-27 | 021-CDM4/0-19HC | CABLE DE COBRE DESNUDO CAL.4/0 19 HILOS CARRETE | 9 | Almacen 7 | Almacen 127 | 0 | TRAMERIA QUERETARO Sol. Paola Piña | 0
Orden Traspaso | 114733 | PENDIENTE | 2025-09-27 | 021-CDM4/0-19HC | CABLE DE COBRE DESNUDO CAL.4/0 19 HILOS CARRETE | 8 | Almacen 7 | Almacen 127 | 0 | TRAMERIA QUERETARO Sol. Paola Piña | 0
Orden Traspaso | 114733 | PENDIENTE | 2025-09-27 | 021-CDM4/0-19HC | CABLE DE COBRE DESNUDO CAL.4/0 19 HILOS CARRETE | 10 | Almacen 7 | Almacen 127 | 0 | TRAMERIA QUERETARO Sol. Paola Piña | 0
Orden Traspaso | 114733 | PENDIENTE | 2025-09-27 | 021-CDM4/0-19HC | CABLE DE COBRE DESNUDO CAL.4/0 19 HILOS CARRETE | 10 | Almacen 7 | Almacen 127 | 0 | TRAMERIA QUERETARO Sol. Paola Piña | 0
Orden Traspaso | 114733 | PENDIENTE | 2025-09-27 | 021-CDM4/0-19HC | CABLE DE COBRE DESNUDO CAL.4/0 19 HILOS CARRETE | 15 | Almacen 7 | Almacen 127 | 0 | TRAMERIA QUERETARO Sol. Paola Piña | 0
Orden Traspaso | 114733 | PENDIENTE | 2025-09-27 | 021-CDM4/0-19HC | CABLE DE COBRE DESNUDO CAL.4/0 19 HILOS CARRETE | 49 | Almacen 7 | Almacen 127 | 0 | TRAMERIA QUERETARO Sol. Paola Piña | 0
Orden Traspaso | 114733 | PENDIENTE | 2025-09-27 | 021-CDM4/0-19HC | CABLE DE COBRE DESNUDO CAL.4/0 19 HILOS CARRETE | 5 | Almacen 7 | Almacen 127 | 0 | TRAMERIA QUERETARO Sol. Paola Piña | 0
Orden Traspaso | 114733 | PENDIENTE | 2025-09-27 | 021-CDM4/0-19HC | CABLE DE COBRE DESNUDO CAL.4/0 19 HILOS CARRETE | 14 | Almacen 7 | Almacen 127 | 0 | TRAMERIA QUERETARO Sol. Paola Piña | 0
Orden Traspaso | 114733 | PENDIENTE | 2025-09-27 | 021-CDM4/0-19HC | CABLE DE COBRE DESNUDO CAL.4/0 19 HILOS CARRETE | 8 | Almacen 7 | Almacen 127 | 0 | TRAMERIA QUERETARO Sol. Paola Piña | 0
Orden Traspaso | 114733 | PENDIENTE | 2025-09-27 | 021-CDM4/0-19HC | CABLE DE COBRE DESNUDO CAL.4/0 19 HILOS CARRETE | 2 | Almacen 7 | Almacen 127 | 0 | TRAMERIA QUERETARO Sol. Paola Piña | 0
Orden Traspaso | 114733 | PENDIENTE | 2025-09-27 | 021-CDM4/0-19HC | CABLE DE COBRE DESNUDO CAL.4/0 19 HILOS CARRETE | 11 | Almacen 7 | Almacen 127 | 0 | TRAMERIA QUERETARO Sol. Paola Piña | 0
Orden Traspaso | 114733 | PENDIENTE | 2025-09-27 | 021-CDM4/0-19HC | CABLE DE COBRE DESNUDO CAL.4/0 19 HILOS CARRETE | 3 | Almacen 7 | Almacen 127 | 0 | TRAMERIA QUERETARO Sol. Paola Piña | 0
Orden Traspaso | 114733 | PENDIENTE | 2025-09-27 | 021-CDM4/0-7HC | CABLE DE COBRE DESNUDO CAL.4/0 7 HILOS CARRETE | 32 | Almacen 7 | Almacen 127 | 0 | TRAMERIA QUERETARO Sol. Paola Piña | 0
Orden Traspaso | 114733 | PENDIENTE | 2025-09-27 | 021-CDM4/0-7HC | CABLE DE COBRE DESNUDO CAL.4/0 7 HILOS CARRETE | 3 | Almacen 7 | Almacen 127 | 0 | TRAMERIA QUERETARO Sol. Paola Piña | 0
Orden Traspaso | 114733 | PENDIENTE | 2025-09-27 | 021-CDM4/0-7HC | CABLE DE COBRE DESNUDO CAL.4/0 7 HILOS CARRETE | 15 | Almacen 7 | Almacen 127 | 0 | TRAMERIA QUERETARO Sol. Paola Piña | 0
Orden Traspaso | 114733 | PENDIENTE | 2025-09-27 | 021-CDM4-7HC | CABLE DE COBRE DESNUDO CAL.4 7 HILOS CARRETE | 40 | Almacen 7 | Almacen 127 | 0 | TRAMERIA QUERETARO Sol. Paola Piña | 0
Orden Traspaso | 114733 | PENDIENTE | 2025-09-27 | 021-CDM4-7HC | CABLE DE COBRE DESNUDO CAL.4 7 HILOS CARRETE | 13 | Almacen 7 | Almacen 127 | 0 | TRAMERIA QUERETARO Sol. Paola Piña | 0
Orden Traspaso | 114733 | PENDIENTE | 2025-09-27 | 021-CDM4-7HC | CABLE DE COBRE DESNUDO CAL.4 7 HILOS CARRETE | 9 | Almacen 7 | Almacen 127 | 0 | TRAMERIA QUERETARO Sol. Paola Piña | 0
Orden Traspaso | 114733 | PENDIENTE | 2025-09-27 | 021-CDM4-7HC | CABLE DE COBRE DESNUDO CAL.4 7 HILOS CARRETE | 3 | Almacen 7 | Almacen 127 | 0 | TRAMERIA QUERETARO Sol. Paola Piña | 0
Orden Traspaso | 114733 | PENDIENTE | 2025-09-27 | 021-CDM4-7HC | CABLE DE COBRE DESNUDO CAL.4 7 HILOS CARRETE | 4 | Almacen 7 | Almacen 127 | 0 | TRAMERIA QUERETARO Sol. Paola Piña | 0
Orden Traspaso | 114733 | PENDIENTE | 2025-09-27 | 021-CDM4-7HC | CABLE DE COBRE DESNUDO CAL.4 7 HILOS CARRETE | 9 | Almacen 7 | Almacen 127 | 0 | TRAMERIA QUERETARO Sol. Paola Piña | 0
Orden Traspaso | 114733 | PENDIENTE | 2025-09-27 | 021-CDM4-7HC | CABLE DE COBRE DESNUDO CAL.4 7 HILOS CARRETE | 4 | Almacen 7 | Almacen 127 | 0 | TRAMERIA QUERETARO Sol. Paola Piña | 0
Orden Traspaso | 114733 | PENDIENTE | 2025-09-27 | 021-CDM4-7HC | CABLE DE COBRE DESNUDO CAL.4 7 HILOS CARRETE | 10 | Almacen 7 | Almacen 127 | 0 | TRAMERIA QUERETARO Sol. Paola Piña | 0
Orden Traspaso | 114733 | PENDIENTE | 2025-09-27 | 021-CDM6-19HC | CABLE DE COBRE DESNUDO CAL.6 19 HILOS CARRETE | 3 | Almacen 7 | Almacen 127 | 0 | TRAMERIA QUERETARO Sol. Paola Piña | 0
Orden Traspaso | 114733 | PENDIENTE | 2025-09-27 | 021-CDM6-19HC | CABLE DE COBRE DESNUDO CAL.6 19 HILOS CARRETE | 6 | Almacen 7 | Almacen 127 | 0 | TRAMERIA QUERETARO Sol. Paola Piña | 0
Orden Traspaso | 114733 | PENDIENTE | 2025-09-27 | 021-CDM6-19HC | CABLE DE COBRE DESNUDO CAL.6 19 HILOS CARRETE | 5 | Almacen 7 | Almacen 127 | 0 | TRAMERIA QUERETARO Sol. Paola Piña | 0
Orden Traspaso | 114733 | PENDIENTE | 2025-09-27 | 021-CDM6-19HC | CABLE DE COBRE DESNUDO CAL.6 19 HILOS CARRETE | 3 | Almacen 7 | Almacen 127 | 0 | TRAMERIA QUERETARO Sol. Paola Piña | 0
Orden Traspaso | 114733 | PENDIENTE | 2025-09-27 | 021-CDM6-19HC | CABLE DE COBRE DESNUDO CAL.6 19 HILOS CARRETE | 6 | Almacen 7 | Almacen 127 | 0 | TRAMERIA QUERETARO Sol. Paola Piña | 0
Orden Traspaso | 114733 | PENDIENTE | 2025-09-27 | 021-CDM6-19HC | CABLE DE COBRE DESNUDO CAL.6 19 HILOS CARRETE | 3 | Almacen 7 | Almacen 127 | 0 | TRAMERIA QUERETARO Sol. Paola Piña | 0
Orden Traspaso | 114733 | PENDIENTE | 2025-09-27 | 021-CDM6-19HC | CABLE DE COBRE DESNUDO CAL.6 19 HILOS CARRETE | 3 | Almacen 7 | Almacen 127 | 0 | TRAMERIA QUERETARO Sol. Paola Piña | 0
Orden Traspaso | 114733 | PENDIENTE | 2025-09-27 | 021-CDM6-7H | CABLE DE COBRE DESNUDO CAL.6 7 HILOS ROLLO 100 | 3 | Almacen 7 | Almacen 127 | 0 | TRAMERIA QUERETARO Sol. Paola Piña | 3
Orden Traspaso | 114733 | PENDIENTE | 2025-09-27 | 021-CDM6-7H | CABLE DE COBRE DESNUDO CAL.6 7 HILOS ROLLO 100 | 10 | Almacen 7 | Almacen 127 | 0 | TRAMERIA QUERETARO Sol. Paola Piña | 10
Orden Traspaso | 114733 | PENDIENTE | 2025-09-27 | 021-CDM6-7H | CABLE DE COBRE DESNUDO CAL.6 7 HILOS ROLLO 100 | 5 | Almacen 7 | Almacen 127 | 0 | TRAMERIA QUERETARO Sol. Paola Piña | 5
Orden Traspaso | 114733 | PENDIENTE | 2025-09-27 | 021-CDM6-7H | CABLE DE COBRE DESNUDO CAL.6 7 HILOS ROLLO 100 | 48 | Almacen 7 | Almacen 127 | 0 | TRAMERIA QUERETARO Sol. Paola Piña | 48
Orden Traspaso | 114733 | PENDIENTE | 2025-09-27 | 021-CDM6-7H | CABLE DE COBRE DESNUDO CAL.6 7 HILOS ROLLO 100 | 2 | Almacen 7 | Almacen 127 | 0 | TRAMERIA QUERETARO Sol. Paola Piña | 2
Orden Traspaso | 114733 | PENDIENTE | 2025-09-27 | 021-CDM6-7H | CABLE DE COBRE DESNUDO CAL.6 7 HILOS ROLLO 100 | 5 | Almacen 7 | Almacen 127 | 0 | TRAMERIA QUERETARO Sol. Paola Piña | 5
Orden Traspaso | 114733 | PENDIENTE | 2025-09-27 | 021-CDM6-7H | CABLE DE COBRE DESNUDO CAL.6 7 HILOS ROLLO 100 | 1 | Almacen 7 | Almacen 127 | 0 | TRAMERIA QUERETARO Sol. Paola Piña | 1
Orden Traspaso | 114733 | PENDIENTE | 2025-09-27 | 021-CDM6-7H | CABLE DE COBRE DESNUDO CAL.6 7 HILOS ROLLO 100 | 2 | Almacen 7 | Almacen 127 | 0 | TRAMERIA QUERETARO Sol. Paola Piña | 2
Orden Traspaso | 114733 | PENDIENTE | 2025-09-27 | 021-CDM6-7H | CABLE DE COBRE DESNUDO CAL.6 7 HILOS ROLLO 100 | 2 | Almacen 7 | Almacen 127 | 0 | TRAMERIA QUERETARO Sol. Paola Piña | 2
Orden Traspaso | 114733 | PENDIENTE | 2025-09-27 | 021-CDM6-7H | CABLE DE COBRE DESNUDO CAL.6 7 HILOS ROLLO 100 | 5 | Almacen 7 | Almacen 127 | 0 | TRAMERIA QUERETARO Sol. Paola Piña | 5
Orden Traspaso | 114733 | PENDIENTE | 2025-09-27 | 021-CDM6-7H | CABLE DE COBRE DESNUDO CAL.6 7 HILOS ROLLO 100 | 4 | Almacen 7 | Almacen 127 | 0 | TRAMERIA QUERETARO Sol. Paola Piña | 4
Orden Traspaso | 114733 | PENDIENTE | 2025-09-27 | 021-CDM6-7HC | CABLE DE COBRE DESNUDO CAL.6 7 HILOS CARRETE | 3 | Almacen 7 | Almacen 127 | 0 | TRAMERIA QUERETARO Sol. Paola Piña | 0
Orden Traspaso | 114733 | PENDIENTE | 2025-09-27 | 021-CDM6-7HC | CABLE DE COBRE DESNUDO CAL.6 7 HILOS CARRETE | 10 | Almacen 7 | Almacen 127 | 0 | TRAMERIA QUERETARO Sol. Paola Piña | 0
Orden Traspaso | 114733 | PENDIENTE | 2025-09-27 | 021-CDM6-7HC | CABLE DE COBRE DESNUDO CAL.6 7 HILOS CARRETE | 32 | Almacen 7 | Almacen 127 | 0 | TRAMERIA QUERETARO Sol. Paola Piña | 0
Orden Traspaso | 114733 | PENDIENTE | 2025-09-27 | 021-CDM6-7HC | CABLE DE COBRE DESNUDO CAL.6 7 HILOS CARRETE | 5 | Almacen 7 | Almacen 127 | 0 | TRAMERIA QUERETARO Sol. Paola Piña | 0
Orden Traspaso | 114733 | PENDIENTE | 2025-09-27 | 021-CDM6-7HC | CABLE DE COBRE DESNUDO CAL.6 7 HILOS CARRETE | 4 | Almacen 7 | Almacen 127 | 0 | TRAMERIA QUERETARO Sol. Paola Piña | 0
Orden Traspaso | 114733 | PENDIENTE | 2025-09-27 | 021-CDM6-7HC | CABLE DE COBRE DESNUDO CAL.6 7 HILOS CARRETE | 12 | Almacen 7 | Almacen 127 | 0 | TRAMERIA QUERETARO Sol. Paola Piña | 0
Orden Traspaso | 114733 | PENDIENTE | 2025-09-27 | 021-CDM8-19HC | CABLE DE COBRE DESNUDO CAL.8 19 HILOS CARRETE | 21 | Almacen 7 | Almacen 127 | 0 | TRAMERIA QUERETARO Sol. Paola Piña | 0
Orden Traspaso | 114733 | PENDIENTE | 2025-09-27 | 021-CDM8-19HC | CABLE DE COBRE DESNUDO CAL.8 19 HILOS CARRETE | 70 | Almacen 7 | Almacen 127 | 0 | TRAMERIA QUERETARO Sol. Paola Piña | 0
Orden Traspaso | 114733 | PENDIENTE | 2025-09-27 | 021-CDM8-19HC | CABLE DE COBRE DESNUDO CAL.8 19 HILOS CARRETE | 15 | Almacen 7 | Almacen 127 | 0 | TRAMERIA QUERETARO Sol. Paola Piña | 0
Orden Traspaso | 114733 | PENDIENTE | 2025-09-27 | 021-CDM8-19HC | CABLE DE COBRE DESNUDO CAL.8 19 HILOS CARRETE | 8 | Almacen 7 | Almacen 127 | 0 | TRAMERIA QUERETARO Sol. Paola Piña | 0
Orden Traspaso | 114733 | PENDIENTE | 2025-09-27 | 021-CDM8-19HC | CABLE DE COBRE DESNUDO CAL.8 19 HILOS CARRETE | 28 | Almacen 7 | Almacen 127 | 0 | TRAMERIA QUERETARO Sol. Paola Piña | 0
Orden Traspaso | 114733 | PENDIENTE | 2025-09-27 | 021-CDM8-19HC | CABLE DE COBRE DESNUDO CAL.8 19 HILOS CARRETE | 5 | Almacen 7 | Almacen 127 | 0 | TRAMERIA QUERETARO Sol. Paola Piña | 0
Orden Traspaso | 114733 | PENDIENTE | 2025-09-27 | 021-CDM8-19HC | CABLE DE COBRE DESNUDO CAL.8 19 HILOS CARRETE | 20 | Almacen 7 | Almacen 127 | 0 | TRAMERIA QUERETARO Sol. Paola Piña | 0
Orden Traspaso | 114733 | PENDIENTE | 2025-09-27 | 021-CDM8-19HC | CABLE DE COBRE DESNUDO CAL.8 19 HILOS CARRETE | 3 | Almacen 7 | Almacen 127 | 0 | TRAMERIA QUERETARO Sol. Paola Piña | 0
Orden Traspaso | 114733 | PENDIENTE | 2025-09-27 | 021-CDM8-19HC | CABLE DE COBRE DESNUDO CAL.8 19 HILOS CARRETE | 15 | Almacen 7 | Almacen 127 | 0 | TRAMERIA QUERETARO Sol. Paola Piña | 0
Orden Traspaso | 114733 | PENDIENTE | 2025-09-27 | 021-CDM8-19HC | CABLE DE COBRE DESNUDO CAL.8 19 HILOS CARRETE | 9 | Almacen 7 | Almacen 127 | 0 | TRAMERIA QUERETARO Sol. Paola Piña | 0
Orden Traspaso | 114733 | PENDIENTE | 2025-09-27 | 021-CDM8-19HC | CABLE DE COBRE DESNUDO CAL.8 19 HILOS CARRETE | 50 | Almacen 7 | Almacen 127 | 0 | TRAMERIA QUERETARO Sol. Paola Piña | 0
Orden Traspaso | 114733 | PENDIENTE | 2025-09-27 | 021-CDM8-19HC | CABLE DE COBRE DESNUDO CAL.8 19 HILOS CARRETE | 6 | Almacen 7 | Almacen 127 | 0 | TRAMERIA QUERETARO Sol. Paola Piña | 0
Orden Traspaso | 114733 | PENDIENTE | 2025-09-27 | 021-CDM8-19HC | CABLE DE COBRE DESNUDO CAL.8 19 HILOS CARRETE | 40 | Almacen 7 | Almacen 127 | 0 | TRAMERIA QUERETARO Sol. Paola Piña | 0
Orden Traspaso | 114733 | PENDIENTE | 2025-09-27 | 021-CDM8-19HC | CABLE DE COBRE DESNUDO CAL.8 19 HILOS CARRETE | 20 | Almacen 7 | Almacen 127 | 0 | TRAMERIA QUERETARO Sol. Paola Piña | 0
Orden Traspaso | 114733 | PENDIENTE | 2025-09-27 | 021-CDM8-19HC | CABLE DE COBRE DESNUDO CAL.8 19 HILOS CARRETE | 2 | Almacen 7 | Almacen 127 | 0 | TRAMERIA QUERETARO Sol. Paola Piña | 0
Orden Traspaso | 114733 | PENDIENTE | 2025-09-27 | 021-CDM8-19HC | CABLE DE COBRE DESNUDO CAL.8 19 HILOS CARRETE | 3 | Almacen 7 | Almacen 127 | 0 | TRAMERIA QUERETARO Sol. Paola Piña | 0
Orden Traspaso | 114733 | PENDIENTE | 2025-09-27 | 021-CDM8-19HC | CABLE DE COBRE DESNUDO CAL.8 19 HILOS CARRETE | 5 | Almacen 7 | Almacen 127 | 0 | TRAMERIA QUERETARO Sol. Paola Piña | 0
Orden Traspaso | 114733 | PENDIENTE | 2025-09-27 | 021-CDM8-7HC | CABLE DE COBRE DESNUDO CAL.8 7 HILOS CARRETE | 38 | Almacen 7 | Almacen 127 | 0 | TRAMERIA QUERETARO Sol. Paola Piña | 0
Orden Traspaso | 114733 | PENDIENTE | 2025-09-27 | 021-CDM8-7HC | CABLE DE COBRE DESNUDO CAL.8 7 HILOS CARRETE | 3 | Almacen 7 | Almacen 127 | 0 | TRAMERIA QUERETARO Sol. Paola Piña | 0
Orden Traspaso | 114733 | PENDIENTE | 2025-09-27 | 021-CDM8-7HC | CABLE DE COBRE DESNUDO CAL.8 7 HILOS CARRETE | 6 | Almacen 7 | Almacen 127 | 0 | TRAMERIA QUERETARO Sol. Paola Piña | 0
Orden Traspaso | 114733 | PENDIENTE | 2025-09-27 | 021-CDM8-7HC | CABLE DE COBRE DESNUDO CAL.8 7 HILOS CARRETE | 15 | Almacen 7 | Almacen 127 | 0 | TRAMERIA QUERETARO Sol. Paola Piña | 0
Orden Traspaso | 114733 | PENDIENTE | 2025-09-27 | 021-CDM8-7HC | CABLE DE COBRE DESNUDO CAL.8 7 HILOS CARRETE | 3 | Almacen 7 | Almacen 127 | 0 | TRAMERIA QUERETARO Sol. Paola Piña | 0
Orden Traspaso | 114733 | PENDIENTE | 2025-09-27 | 021-CDM8-7HC | CABLE DE COBRE DESNUDO CAL.8 7 HILOS CARRETE | 3 | Almacen 7 | Almacen 127 | 0 | TRAMERIA QUERETARO Sol. Paola Piña | 0
Orden Traspaso | 114733 | PENDIENTE | 2025-09-27 | 021-CDM8-7HC | CABLE DE COBRE DESNUDO CAL.8 7 HILOS CARRETE | 1 | Almacen 7 | Almacen 127 | 0 | TRAMERIA QUERETARO Sol. Paola Piña | 0
Orden Traspaso | 114733 | PENDIENTE | 2025-09-27 | 021-CDM8-7HC | CABLE DE COBRE DESNUDO CAL.8 7 HILOS CARRETE | 10 | Almacen 7 | Almacen 127 | 0 | TRAMERIA QUERETARO Sol. Paola Piña | 0
Orden Traspaso | 114733 | PENDIENTE | 2025-09-27 | 021-CDM8-7HC | CABLE DE COBRE DESNUDO CAL.8 7 HILOS CARRETE | 10 | Almacen 7 | Almacen 127 | 0 | TRAMERIA QUERETARO Sol. Paola Piña | 0
Orden Traspaso | 114733 | PENDIENTE | 2025-09-27 | 021-CDM8-7HC | CABLE DE COBRE DESNUDO CAL.8 7 HILOS CARRETE | 5 | Almacen 7 | Almacen 127 | 0 | TRAMERIA QUERETARO Sol. Paola Piña | 0
Orden Traspaso | 114733 | PENDIENTE | 2025-09-27 | 021-CDM8-7HC | CABLE DE COBRE DESNUDO CAL.8 7 HILOS CARRETE | 2 | Almacen 7 | Almacen 127 | 0 | TRAMERIA QUERETARO Sol. Paola Piña | 0
Orden Traspaso | 114733 | PENDIENTE | 2025-09-27 | 021-CDM8-7HC | CABLE DE COBRE DESNUDO CAL.8 7 HILOS CARRETE | 44 | Almacen 7 | Almacen 127 | 0 | TRAMERIA QUERETARO Sol. Paola Piña | 0
Orden Traspaso | 114733 | PENDIENTE | 2025-09-27 | 021-CDM8-7HC | CABLE DE COBRE DESNUDO CAL.8 7 HILOS CARRETE | 39 | Almacen 7 | Almacen 127 | 0 | TRAMERIA QUERETARO Sol. Paola Piña | 0
Orden Traspaso | 114733 | PENDIENTE | 2025-09-27 | 021-CDM8-7HC | CABLE DE COBRE DESNUDO CAL.8 7 HILOS CARRETE | 1 | Almacen 7 | Almacen 127 | 0 | TRAMERIA QUERETARO Sol. Paola Piña | 0
Orden Traspaso | 114733 | PENDIENTE | 2025-09-27 | 021-CDM8-7HC | CABLE DE COBRE DESNUDO CAL.8 7 HILOS CARRETE | 8 | Almacen 7 | Almacen 127 | 0 | TRAMERIA QUERETARO Sol. Paola Piña | 0
Orden Traspaso | 114733 | PENDIENTE | 2025-09-27 | 021-CDM8-7HC | CABLE DE COBRE DESNUDO CAL.8 7 HILOS CARRETE | 8 | Almacen 7 | Almacen 127 | 0 | TRAMERIA QUERETARO Sol. Paola Piña | 0
Orden Traspaso | 114733 | PENDIENTE | 2025-09-27 | 021-CDM8-7HC | CABLE DE COBRE DESNUDO CAL.8 7 HILOS CARRETE | 5 | Almacen 7 | Almacen 127 | 0 | TRAMERIA QUERETARO Sol. Paola Piña | 0
Orden Traspaso | 114733 | PENDIENTE | 2025-09-27 | 021-CDM8-7HC | CABLE DE COBRE DESNUDO CAL.8 7 HILOS CARRETE | 23 | Almacen 7 | Almacen 127 | 0 | TRAMERIA QUERETARO Sol. Paola Piña | 0
Orden Traspaso | 114733 | PENDIENTE | 2025-09-27 | 021-CDM8-7HC | CABLE DE COBRE DESNUDO CAL.8 7 HILOS CARRETE | 80 | Almacen 7 | Almacen 127 | 0 | TRAMERIA QUERETARO Sol. Paola Piña | 0
Orden Traspaso | 114733 | PENDIENTE | 2025-09-27 | 021-CDM8-7HC | CABLE DE COBRE DESNUDO CAL.8 7 HILOS CARRETE | 16 | Almacen 7 | Almacen 127 | 0 | TRAMERIA QUERETARO Sol. Paola Piña | 0
Orden Traspaso | 114733 | PENDIENTE | 2025-09-27 | 021-CDM8-7HC | CABLE DE COBRE DESNUDO CAL.8 7 HILOS CARRETE | 7 | Almacen 7 | Almacen 127 | 0 | TRAMERIA QUERETARO Sol. Paola Piña | 0
Orden Traspaso | 114733 | PENDIENTE | 2025-09-27 | 021-CDM8-7HC | CABLE DE COBRE DESNUDO CAL.8 7 HILOS CARRETE | 7 | Almacen 7 | Almacen 127 | 0 | TRAMERIA QUERETARO Sol. Paola Piña | 0
Orden Traspaso | 114733 | PENDIENTE | 2025-09-27 | 021-CDM8-7HC | CABLE DE COBRE DESNUDO CAL.8 7 HILOS CARRETE | 48 | Almacen 7 | Almacen 127 | 0 | TRAMERIA QUERETARO Sol. Paola Piña | 0
Orden Traspaso | 115814 | PENDIENTE | 2025-10-30 | 053-80301-0SW | PLACA 1 VENTANA DECORA BLANCO | 11 | Almacen 1 | Almacen 108 | 0 | MELI 54633029 Sol. Juan Monter | 0
Orden Traspaso | 115814 | PENDIENTE | 2025-10-30 | 072-4867AN-BOX | CLAVIJA ANGULADA DE VINYL AMARILLO 2P 3HT15A 125V | 41 | Almacen 1 | Almacen 108 | 0 | MELI 54633029 Sol. Juan Monter | 0
Orden Traspaso | 115814 | PENDIENTE | 2025-10-30 | 078-MWD62014 | INTERRUPTOR SENCILLO CON PLACA MARISIO DE 16A, 250V, 1 MODULO, 1 VIA, COLOR BLANCO | 2 | Almacen 1 | Almacen 108 | 0 | MELI 54633029 Sol. Juan Monter | 0
Orden Traspaso | 115814 | PENDIENTE | 2025-10-30 | 078-QO140 | INTERRUPTOR TERMOMAGNETICO DE 1 POLO 40A 10KA 120/240V ENCHUFABLE | 3 | Almacen 1 | Almacen 108 | 0 | MELI 54633029 Sol. Juan Monter | 0
Orden Traspaso | 115814 | PENDIENTE | 2025-10-30 | 078-QOX208 | CENTRO DE CARGA DE 2 MAS 8 POLOS 100A 120V 2 FASES 3 HILOS NEMA 1 | 2 | Almacen 1 | Almacen 108 | 0 | MELI 54633029 Sol. Juan Monter | 0
Orden Traspaso | 115814 | PENDIENTE | 2025-10-30 | 172-310841 | ECO DUCHA REGADERA ELECTRICA | 27 | Almacen 1 | Almacen 108 | 0 | MELI 54633029 Sol. Juan Monter | 0
Orden Traspaso | 115814 | PENDIENTE | 2025-10-30 | 204-CTHW12-B | CABLE THW-LSTHHW-LS 90C 600V CAL.12 BLANCO | 5 | Almacen 1 | Almacen 108 | 0 | MELI 54633029 Sol. Juan Monter | 0
Orden Traspaso | 115814 | PENDIENTE | 2025-10-30 | 204-CTHW12-N | CABLE THW-LS/THHW-LS 90C 600V CAL.12 NEGRO | 300 | Almacen 1 | Almacen 108 | 0 | MELI 54633029 Sol. Juan Monter | 0
Orden Traspaso | 115814 | PENDIENTE | 2025-10-30 | 204-CTHW14-B | CABLE THW-LS/THHW-LS 90C 600V CAL.14 BLANCO | 2000 | Almacen 1 | Almacen 108 | 0 | MELI 54633029 Sol. Juan Monter | 0
Orden Traspaso | 115814 | PENDIENTE | 2025-10-30 | 241-120YD4002MVB | INTERIOR ACENTO S/L 14W 100-240V | 2 | Almacen 1 | Almacen 108 | 0 | MELI 54633029 Sol. Juan Monter | 0
Orden Traspaso | 115814 | PENDIENTE | 2025-10-30 | 241-12YDLED430MV65B | EMPOTRADO LED REDONDO BCO 430 6500K 100-240V | 57 | Almacen 1 | Almacen 108 | 0 | MELI 54633029 Sol. Juan Monter | 0
Orden Traspaso | 115814 | PENDIENTE | 2025-10-30 | 241-13PAR30LED30MV35 | LAMP LED PARES 13W 100-240V 3000K E27 900LM | 2 | Almacen 1 | Almacen 108 | 0 | MELI 54633029 Sol. Juan Monter | 0
Orden Traspaso | 115814 | PENDIENTE | 2025-10-30 | 241-15DAR111LED30V24 | LAMP LED AR111 15W 3000KG53 1350LM | 3 | Almacen 1 | Almacen 108 | 0 | MELI 54633029 Sol. Juan Monter | 0
Orden Traspaso | 115814 | PENDIENTE | 2025-10-30 | 241-18PTLLEDC65MVB | INTERIOR PLAFONES LED 18W 100-240V 6500K | 3 | Almacen 1 | Almacen 108 | 0 | MELI 54633029 Sol. Juan Monter | 0
Orden Traspaso | 115814 | PENDIENTE | 2025-10-30 | 241-18YDLED430MV40B | INT EMP LED 18W100-240V4000K1200LM | 36 | Almacen 1 | Almacen 108 | 0 | MELI 54633029 Sol. Juan Monter | 0
Orden Traspaso | 115814 | PENDIENTE | 2025-10-30 | 241-24PTLLEDC65MVB | INTERIOR DEC PLAFONES LED 24W 100-240V 650 | 14 | Almacen 1 | Almacen 108 | 0 | MELI 54633029 Sol. Juan Monter | 0
Orden Traspaso | 115814 | PENDIENTE | 2025-10-30 | 241-40LHBLEDT65MV200 | LAMPARA LED 40W100-240V6500KE273600LM | 47 | Almacen 1 | Almacen 108 | 0 | MELI 54633029 Sol. Juan Monter | 0
Orden Traspaso | 115814 | PENDIENTE | 2025-10-30 | 241-CTLLED-152/30/N | INTERIOR SUSPENDIDOS LED3W100-240V3000K | 2 | Almacen 1 | Almacen 108 | 0 | MELI 54633029 Sol. Juan Monter | 0
Orden Traspaso | 115814 | PENDIENTE | 2025-10-30 | 241-EICE27-LED/4W/65 | LAMP VELA LED 4W 100-127 5000K 250LM E27 | 2 | Almacen 1 | Almacen 108 | 0 | MELI 54633029 Sol. Juan Monter | 0
Orden Traspaso | 115814 | PENDIENTE | 2025-10-30 | 241-FTL-6003/N | LUMINARIO FAROL SUSPENDIDO MOD. SANTIAGO COLOR NEGRO E26/E27 100W 127V | 14 | Almacen 1 | Almacen 108 | 0 | MELI 54633029 Sol. Juan Monter | 0
Orden Traspaso | 115814 | PENDIENTE | 2025-10-30 | 241-GU10-LED/5.5W/30 | LAMPARA LED GU10 DE 5.5 W EN 3000 K | 121 | Almacen 1 | Almacen 108 | 0 | MELI 54633029 Sol. Juan Monter | 0
Orden Traspaso | 115814 | PENDIENTE | 2025-10-30 | 241-GU10L-LED/001/65 | LAMPARA LED GU10 7W 6500K | 3 | Almacen 1 | Almacen 108 | 0 | MELI 54633029 Sol. Juan Monter | 0
Orden Traspaso | 115814 | PENDIENTE | 2025-10-30 | 241-HLED-961/30 | EXTERIOR ACENTO EMP LED 9W 3000K 280LM | 2 | Almacen 1 | Almacen 108 | 0 | MELI 54633029 Sol. Juan Monter | 0
Orden Traspaso | 115814 | PENDIENTE | 2025-10-30 | 241-MR16-LED/5.5W/30 | LAMPARA LED MR-16 DE 5.5 W EN 3000K | 11 | Almacen 1 | Almacen 108 | 0 | MELI 54633029 Sol. Juan Monter | 0
Orden Traspaso | 115814 | PENDIENTE | 2025-10-30 | 241-MR16L-LED/001/30 | LAMP LED MR16 6W100-240V3000K550LM | 9 | Almacen 1 | Almacen 108 | 0 | MELI 54633029 Sol. Juan Monter | 0
Orden Traspaso | 115814 | PENDIENTE | 2025-10-30 | 241-PTL-7050/S | LUMINARIO A TECHO RED. BASE PLATEADA C/CRISTAL PERLADO CODIGO CORRECTO 241-120PTL7050MVS | 9 | Almacen 1 | Almacen 108 | 0 | MELI 54633029 Sol. Juan Monter | 0
Orden Traspaso | 115814 | PENDIENTE | 2025-10-30 | 241-YD-360/N | EMPOTRADO DIRIGIBLE REDONDO 96 MM | 2 | Almacen 1 | Almacen 108 | 0 | MELI 54633029 Sol. Juan Monter | 0
Orden Traspaso | 115814 | PENDIENTE | 2025-10-30 | 241-YSN-367L/N | SPOT RIEL 50W 127V NEGRO GU10 | 11 | Almacen 1 | Almacen 108 | 0 | MELI 54633029 Sol. Juan Monter | 0
Orden Traspaso | 115814 | PENDIENTE | 2025-10-30 | 401-IM77040 | IMPERMEABILIZANTE ACRITERM BLANCO 5 ANOS 4 LT | 5 | Almacen 1 | Almacen 108 | 0 | MELI 54633029 Sol. Juan Monter | 0
Orden Traspaso | 115814 | PENDIENTE | 2025-10-30 | 525-FL-10MR16.530 | LAMPARA LED TIPO MR 16 DE 4.5W BASE GU5.3 100-240V 3000K 25000 HRS 350LM | 27 | Almacen 1 | Almacen 108 | 0 | MELI 54633029 Sol. Juan Monter | 0
Orden Traspaso | 115814 | PENDIENTE | 2025-10-30 | 525-ML-2303.N | LUMINARIO DE CORTESIA PARA EMPOTRAR OPERA LAMPARA SMD LED 3W 3000K ACAB. NEGRO | 8 | Almacen 1 | Almacen 108 | 0 | MELI 54633029 Sol. Juan Monter | 0
Orden Traspaso | 115814 | PENDIENTE | 2025-10-30 | 525-RL-2004.G | REFLECTOR CON ESTACA 4W 100-277V IP54 | 2 | Almacen 1 | Almacen 108 | 0 | MELI 54633029 Sol. Juan Monter | 0
Orden Traspaso | 115814 | PENDIENTE | 2025-10-30 | 525-SE-2102.B | SENSOR DE MOV 360 120V 800W IP44 | 44 | Almacen 1 | Almacen 108 | 0 | MELI 54633029 Sol. Juan Monter | 0
Orden Traspaso | 115814 | PENDIENTE | 2025-10-30 | 525-TH-4231.NN | LUM EMP G5.3 SIN/LAM DOBLE NEGRO 50W | 30 | Almacen 1 | Almacen 108 | 0 | MELI 54633029 Sol. Juan Monter | 0
Orden Traspaso | 115814 | PENDIENTE | 2025-10-30 | 525-VT-1904.B | EXTRACTOR 4 12W 110V 4-7 M2 BLANCO | 29 | Almacen 1 | Almacen 108 | 0 | MELI 54633029 Sol. Juan Monter | 0
Transito | 119669 | PENDIENTE | 2025-09-29 | 060-CPPGG38 | COPLE CONDUIT PARED GRUESA GALV. 1 1/2 | 100 | Almacen 1 | Almacen 23 | 31.6058 | Fac. 3371140 Sol. Pedro Garcia | 100
Transito | 118539 | PENDIENTE | 2025-08-28 | 064-STAG-3 | CONECTOR MYERS ALUMINIO C/TORN.PUESTA A TIERRA CAT.STAG-3 DIAM.27MM(1 PULG) | 26 | Almacen 1 | Almacen 10 | 148.5083 | ORDEN TRASPASO 113829 JDA EMBARQUEd0d6b862-791d-4ba1-9ba3-6fa696bfcff8 | 26
Transito | 118821 | PENDIENTE | 2025-09-04 | 241-GU10-LED/5.5W/30 | LAMPARA LED GU10 DE 5.5 W EN 3000 K | 6 | Almacen 1 | Almacen 15 | 19.0008 | Ped. 2997143 Sol. Lucero Ramirez | 6
Orden Traspaso | 114152 | PENDIENTE | 2025-09-08 | 021-CDM1/0-7HC | CABLE DE COBRE DESNUDO CAL.1/0 7 HILOS CARRETE | 8 | Almacen 12 | Almacen 127 | 0 | trameria Guadalajara sol. Rosendo Hernandez | 0
Orden Traspaso | 114152 | PENDIENTE | 2025-09-08 | 021-CDM10-19HC | CABLE DE COBRE DESNUDO CAL.10 19 HILOS CARRETE | 50 | Almacen 12 | Almacen 127 | 0 | trameria Guadalajara sol. Rosendo Hernandez | 0
Orden Traspaso | 114152 | PENDIENTE | 2025-09-08 | 021-CDM2-19HC | CABLE DE COBRE DESNUDO CAL 2 19 HILOS CARRETE | 29 | Almacen 12 | Almacen 127 | 0 | trameria Guadalajara sol. Rosendo Hernandez | 0
Orden Traspaso | 114152 | PENDIENTE | 2025-09-08 | 021-CDM2-19HC | CABLE DE COBRE DESNUDO CAL 2 19 HILOS CARRETE | 65 | Almacen 12 | Almacen 127 | 0 | trameria Guadalajara sol. Rosendo Hernandez | 0
Orden Traspaso | 114152 | PENDIENTE | 2025-09-08 | 021-CDM4/0-19HC | CABLE DE COBRE DESNUDO CAL.4/0 19 HILOS CARRETE | 36 | Almacen 12 | Almacen 127 | 0 | trameria Guadalajara sol. Rosendo Hernandez | 0
Orden Traspaso | 114152 | PENDIENTE | 2025-09-08 | 021-CDM4-19HC | CABLE DE COBRE DESNUDO CAL.4 19 HILOS CARRETE | 12 | Almacen 12 | Almacen 127 | 0 | trameria Guadalajara sol. Rosendo Hernandez | 0
Orden Traspaso | 114152 | PENDIENTE | 2025-09-08 | 040-AAC1+1C6 | CABLE DE ALUMINIO MULTIPLE NEUTRAKOB 75C 600V AAC TIPO PSD (1MAS1) CAL.6 | 33 | Almacen 12 | Almacen 127 | 0 | trameria Guadalajara sol. Rosendo Hernandez | 0
Orden Traspaso | 114152 | PENDIENTE | 2025-09-08 | 040-AAC3+1C6-T | CABLE DE ALUMINIO MULTIPLE NEUTRAKOB 75C 600V AAC TIPO PSD (3MAS1) CAL.6 TRAMERIA | 10 | Almacen 12 | Almacen 127 | 0 | trameria Guadalajara sol. Rosendo Hernandez | 10
Orden Traspaso | 114152 | PENDIENTE | 2025-09-08 | 040-CTHW10-BC | CABLE VINIKOB LS 105 THW-LS/THHW-LS CT-SR 90C 600V CAL. 10 BLANCO CARRETE | 3 | Almacen 12 | Almacen 127 | 0 | trameria Guadalajara sol. Rosendo Hernandez | 0
Orden Traspaso | 114152 | PENDIENTE | 2025-09-08 | 040-CTHW10-NC | CABLE VINIKOB LS 105 THW-LS/THHW-LS CT-SR 90C 600V CAL. 10 NEGRO CARRETE | 100 | Almacen 12 | Almacen 127 | 0 | trameria Guadalajara sol. Rosendo Hernandez | 0
Orden Traspaso | 114152 | PENDIENTE | 2025-09-08 | 040-CTHW10-VC | CABLE VINIKOB LS 105 THW-LS/THHW-LS CT-SR 90C 600V CAL. 10 VERDE CARRETE | 81 | Almacen 12 | Almacen 127 | 0 | trameria Guadalajara sol. Rosendo Hernandez | 0
Orden Traspaso | 114152 | PENDIENTE | 2025-09-08 | 040-CTHW12-A | CABLE VINIKOB LS 105 THW-LS/THHW-LS CT-SR 90C 600V CAL. 12 AZUL | 400 | Almacen 12 | Almacen 127 | 0 | trameria Guadalajara sol. Rosendo Hernandez | 0
Orden Traspaso | 114152 | PENDIENTE | 2025-09-08 | 040-CTHW12-B | CABLE VINIKOB LS 105 THW-LS/THHW-LS CT-SR 90C 600V CAL. 12 BLANCO | 170 | Almacen 12 | Almacen 127 | 0 | trameria Guadalajara sol. Rosendo Hernandez | 0
Orden Traspaso | 114152 | PENDIENTE | 2025-09-08 | 040-CTHW12-NC | CABLE VINIKOB LS 105 THW-LS/THHW-LS CT-SR 90C 600V CAL. 12 NEGRO CARRETE | 47 | Almacen 12 | Almacen 127 | 0 | trameria Guadalajara sol. Rosendo Hernandez | 0
Orden Traspaso | 114152 | PENDIENTE | 2025-09-08 | 040-CTHW12-RC | CABLE VINIKOB LS 105 THW-LS/THHW-LS CT-SR 90C 600V CAL. 12 ROJO CARRETE | 488 | Almacen 12 | Almacen 127 | 0 | trameria Guadalajara sol. Rosendo Hernandez | 0
Orden Traspaso | 114152 | PENDIENTE | 2025-09-08 | 040-CTHW14-RC | CABLE VINIKOB LS 105 THW-LS/THHW-LS CT-SR 90C 600V CAL. 14 ROJO CARRETE | 182 | Almacen 12 | Almacen 127 | 0 | trameria Guadalajara sol. Rosendo Hernandez | 0
Orden Traspaso | 114152 | PENDIENTE | 2025-09-08 | 040-CTHW14-VC | CABLE VINIKOB LS 105 THW-LS/THHW-LS CT-SR 90C 600V CAL. 14 VERDE CARRETE | 140 | Almacen 12 | Almacen 127 | 0 | trameria Guadalajara sol. Rosendo Hernandez | 0
Orden Traspaso | 114152 | PENDIENTE | 2025-09-08 | 040-CTHW6-BC | CABLE VINIKOB LS 105 THW-LS/THHW-LS CT-SR 90C 600V CAL. 6 BLANCO CARRETE | 1 | Almacen 12 | Almacen 127 | 0 | trameria Guadalajara sol. Rosendo Hernandez | 0
Orden Traspaso | 114152 | PENDIENTE | 2025-09-08 | 040-CTHW6-NC | CABLE VINIKOB LS 105 THW-LS/THHW-LS CT-SR 90C 600V CAL. 6 NEGRO CARRETE | 70 | Almacen 12 | Almacen 127 | 0 | trameria Guadalajara sol. Rosendo Hernandez | 0
Orden Traspaso | 114152 | PENDIENTE | 2025-09-08 | 040-CTHW6-NC | CABLE VINIKOB LS 105 THW-LS/THHW-LS CT-SR 90C 600V CAL. 6 NEGRO CARRETE | 20 | Almacen 12 | Almacen 127 | 0 | trameria Guadalajara sol. Rosendo Hernandez | 0
Orden Traspaso | 114152 | PENDIENTE | 2025-09-08 | 045-CS6MM-N | CABLE SOLAR 6 MM CALIBRE 10 NEGRO NORMA IEC 1KV | 20 | Almacen 12 | Almacen 127 | 0 | trameria Guadalajara sol. Rosendo Hernandez | 0
Orden Traspaso | 114152 | PENDIENTE | 2025-09-08 | 045-CTHW1/0C | CABLE THW VINANEL XXI 600V ANTILLAMA CAL. 1/0 NEGRO CARRETE | 3 | Almacen 12 | Almacen 127 | 0 | trameria Guadalajara sol. Rosendo Hernandez | 0
Orden Traspaso | 114152 | PENDIENTE | 2025-09-08 | 045-CTHW1/0C | CABLE THW VINANEL XXI 600V ANTILLAMA CAL. 1/0 NEGRO CARRETE | 1 | Almacen 12 | Almacen 127 | 0 | trameria Guadalajara sol. Rosendo Hernandez | 0
Orden Traspaso | 114152 | PENDIENTE | 2025-09-08 | 045-CTHW1/0C | CABLE THW VINANEL XXI 600V ANTILLAMA CAL. 1/0 NEGRO CARRETE | 2 | Almacen 12 | Almacen 127 | 0 | trameria Guadalajara sol. Rosendo Hernandez | 0
Orden Traspaso | 114152 | PENDIENTE | 2025-09-08 | 045-CTHW10-NC | CABLE THW VINANEL XXI 600V ANTILLAMA CAL. 10 NEGRO CARRETE | 50 | Almacen 12 | Almacen 127 | 0 | trameria Guadalajara sol. Rosendo Hernandez | 0
Orden Traspaso | 114152 | PENDIENTE | 2025-09-08 | 045-CTHW10-NC | CABLE THW VINANEL XXI 600V ANTILLAMA CAL. 10 NEGRO CARRETE | 200 | Almacen 12 | Almacen 127 | 0 | trameria Guadalajara sol. Rosendo Hernandez | 0
Orden Traspaso | 114152 | PENDIENTE | 2025-09-08 | 045-CTHW10-NC | CABLE THW VINANEL XXI 600V ANTILLAMA CAL. 10 NEGRO CARRETE | 200 | Almacen 12 | Almacen 127 | 0 | trameria Guadalajara sol. Rosendo Hernandez | 0
Orden Traspaso | 114152 | PENDIENTE | 2025-09-08 | 045-CTHW10-RC | CABLE THW VINANEL XXI 600V ANTILLAMA CAL. 10 ROJO CARRETE | 220 | Almacen 12 | Almacen 127 | 0 | trameria Guadalajara sol. Rosendo Hernandez | 0
Orden Traspaso | 114152 | PENDIENTE | 2025-09-08 | 045-CTHW10-RC | CABLE THW VINANEL XXI 600V ANTILLAMA CAL. 10 ROJO CARRETE | 43 | Almacen 12 | Almacen 127 | 0 | trameria Guadalajara sol. Rosendo Hernandez | 0
Orden Traspaso | 114152 | PENDIENTE | 2025-09-08 | 045-CTHW10-RC | CABLE THW VINANEL XXI 600V ANTILLAMA CAL. 10 ROJO CARRETE | 120 | Almacen 12 | Almacen 127 | 0 | trameria Guadalajara sol. Rosendo Hernandez | 0
Orden Traspaso | 114152 | PENDIENTE | 2025-09-08 | 045-CTHW10-VC | CABLE THW VINANEL XXI 600V ANTILLAMA CAL. 10 VERDE CARRETE | 200 | Almacen 12 | Almacen 127 | 0 | trameria Guadalajara sol. Rosendo Hernandez | 0
Orden Traspaso | 114152 | PENDIENTE | 2025-09-08 | 045-CTHW10-VC | CABLE THW VINANEL XXI 600V ANTILLAMA CAL. 10 VERDE CARRETE | 400 | Almacen 12 | Almacen 127 | 0 | trameria Guadalajara sol. Rosendo Hernandez | 0
Orden Traspaso | 114152 | PENDIENTE | 2025-09-08 | 045-CTHW10-VC | CABLE THW VINANEL XXI 600V ANTILLAMA CAL. 10 VERDE CARRETE | 67 | Almacen 12 | Almacen 127 | 0 | trameria Guadalajara sol. Rosendo Hernandez | 0
Orden Traspaso | 114152 | PENDIENTE | 2025-09-08 | 045-CTHW10-VC | CABLE THW VINANEL XXI 600V ANTILLAMA CAL. 10 VERDE CARRETE | 127 | Almacen 12 | Almacen 127 | 0 | trameria Guadalajara sol. Rosendo Hernandez | 0
Orden Traspaso | 114152 | PENDIENTE | 2025-09-08 | 045-CTHW10-VC | CABLE THW VINANEL XXI 600V ANTILLAMA CAL. 10 VERDE CARRETE | 4 | Almacen 12 | Almacen 127 | 0 | trameria Guadalajara sol. Rosendo Hernandez | 0
Orden Traspaso | 114152 | PENDIENTE | 2025-09-08 | 045-CTHW10-VC | CABLE THW VINANEL XXI 600V ANTILLAMA CAL. 10 VERDE CARRETE | 140 | Almacen 12 | Almacen 127 | 0 | trameria Guadalajara sol. Rosendo Hernandez | 0
Orden Traspaso | 114152 | PENDIENTE | 2025-09-08 | 045-CTHW12-BC | CABLE THW VINANEL XXI 600V ANTILLAMA CAL. 12 BLANCO CARRETE | 300 | Almacen 12 | Almacen 127 | 0 | trameria Guadalajara sol. Rosendo Hernandez | 0
Orden Traspaso | 114152 | PENDIENTE | 2025-09-08 | 045-CTHW12-BC | CABLE THW VINANEL XXI 600V ANTILLAMA CAL. 12 BLANCO CARRETE | 53 | Almacen 12 | Almacen 127 | 0 | trameria Guadalajara sol. Rosendo Hernandez | 0
Orden Traspaso | 114152 | PENDIENTE | 2025-09-08 | 045-CTHW12-BC | CABLE THW VINANEL XXI 600V ANTILLAMA CAL. 12 BLANCO CARRETE | 115 | Almacen 12 | Almacen 127 | 0 | trameria Guadalajara sol. Rosendo Hernandez | 0
Orden Traspaso | 114152 | PENDIENTE | 2025-09-08 | 045-CTHW12-CAC | CABLE THW VINANEL XXI 600V ANTILLAMA CAL. 12 CAFE CARRETE | 4 | Almacen 12 | Almacen 127 | 0 | trameria Guadalajara sol. Rosendo Hernandez | 4
Orden Traspaso | 114152 | PENDIENTE | 2025-09-08 | 045-CTHW12-CAC | CABLE THW VINANEL XXI 600V ANTILLAMA CAL. 12 CAFE CARRETE | 118 | Almacen 12 | Almacen 127 | 0 | trameria Guadalajara sol. Rosendo Hernandez | 118
Orden Traspaso | 114152 | PENDIENTE | 2025-09-08 | 045-CTHW12-GC | CABLE THW VINANEL XXI 600V ANTILLAMA CAL. 12 GRIS CARRETE | 117 | Almacen 12 | Almacen 127 | 0 | trameria Guadalajara sol. Rosendo Hernandez | 0
Orden Traspaso | 114152 | PENDIENTE | 2025-09-08 | 045-CTHW12-NAC | CABLE THW VINANEL XXI 600V ANTILLAMA CAL. 12 NARANJA CARRETE | 250 | Almacen 12 | Almacen 127 | 0 | trameria Guadalajara sol. Rosendo Hernandez | 0
Orden Traspaso | 114152 | PENDIENTE | 2025-09-08 | 045-CTHW12-NAC | CABLE THW VINANEL XXI 600V ANTILLAMA CAL. 12 NARANJA CARRETE | 118 | Almacen 12 | Almacen 127 | 0 | trameria Guadalajara sol. Rosendo Hernandez | 0
Orden Traspaso | 114152 | PENDIENTE | 2025-09-08 | 045-CTHW12-NAC | CABLE THW VINANEL XXI 600V ANTILLAMA CAL. 12 NARANJA CARRETE | 31 | Almacen 12 | Almacen 127 | 0 | trameria Guadalajara sol. Rosendo Hernandez | 0
Orden Traspaso | 114152 | PENDIENTE | 2025-09-08 | 045-CTHW12-VC | CABLE THW VINANEL XXI 600V ANTILLAMA CAL. 12 VERDE CARRETE | 200 | Almacen 12 | Almacen 127 | 0 | trameria Guadalajara sol. Rosendo Hernandez | 0
Orden Traspaso | 114152 | PENDIENTE | 2025-09-08 | 045-CTHW14-AC | CABLE THW VINANEL XXI 600V ANTILLAMA CAL. 14 AZUL CARRETE | 100 | Almacen 12 | Almacen 127 | 0 | trameria Guadalajara sol. Rosendo Hernandez | 0
Orden Traspaso | 114152 | PENDIENTE | 2025-09-08 | 045-CTHW14-NC | CABLE THW VINANEL XXI 600V ANTILLAMA CAL. 14 NEGRO CARRETE | 4 | Almacen 12 | Almacen 127 | 0 | trameria Guadalajara sol. Rosendo Hernandez | 0
Orden Traspaso | 114152 | PENDIENTE | 2025-09-08 | 045-CTHW14-RC | CABLE THW VINANEL XXI 600V ANTILLAMA CAL. 14 ROJO CARRETE | 50 | Almacen 12 | Almacen 127 | 0 | trameria Guadalajara sol. Rosendo Hernandez | 0
Orden Traspaso | 114152 | PENDIENTE | 2025-09-08 | 045-CTHW16-BC | CABLE THW VINANEL XXI 600V ANTILLAMA CAL. 16 BLANCO CARRETE | 60 | Almacen 12 | Almacen 127 | 0 | trameria Guadalajara sol. Rosendo Hernandez | 11
Orden Traspaso | 114152 | PENDIENTE | 2025-09-08 | 045-CTHW18-RC | CABLE THW VINANEL XXI 600V ANTILLAMA CAL. 18 ROJO CARRETE | 5 | Almacen 12 | Almacen 127 | 0 | trameria Guadalajara sol. Rosendo Hernandez | 0
Orden Traspaso | 114152 | PENDIENTE | 2025-09-08 | 045-CTHW18-RC | CABLE THW VINANEL XXI 600V ANTILLAMA CAL. 18 ROJO CARRETE | 71 | Almacen 12 | Almacen 127 | 0 | trameria Guadalajara sol. Rosendo Hernandez | 0
Orden Traspaso | 114152 | PENDIENTE | 2025-09-08 | 045-CTHW2/0C | CABLE THW VINANEL XXI 600V ANTILLAMA CAL. 2/0 NEGRO CARRETE | 22 | Almacen 12 | Almacen 127 | 0 | trameria Guadalajara sol. Rosendo Hernandez | 0
Orden Traspaso | 114152 | PENDIENTE | 2025-09-08 | 045-CTHW250 | CABLE THW VINANEL XXI 600V ANTILLAMA CAL. 250 NEGRO CARRETE | 16 | Almacen 12 | Almacen 127 | 0 | trameria Guadalajara sol. Rosendo Hernandez | 0
Orden Traspaso | 114152 | PENDIENTE | 2025-09-08 | 045-CTHW250 | CABLE THW VINANEL XXI 600V ANTILLAMA CAL. 250 NEGRO CARRETE | 15 | Almacen 12 | Almacen 127 | 0 | trameria Guadalajara sol. Rosendo Hernandez | 0
Orden Traspaso | 114152 | PENDIENTE | 2025-09-08 | 045-CTHW250 | CABLE THW VINANEL XXI 600V ANTILLAMA CAL. 250 NEGRO CARRETE | 28 | Almacen 12 | Almacen 127 | 0 | trameria Guadalajara sol. Rosendo Hernandez | 0
Orden Traspaso | 114152 | PENDIENTE | 2025-09-08 | 045-CTHW2-NC | CABLE THW VINANEL XXI 600V ANTILLAMA CAL. 2 NEGRO CARRETE | 5 | Almacen 12 | Almacen 127 | 0 | trameria Guadalajara sol. Rosendo Hernandez | 0
Orden Traspaso | 114152 | PENDIENTE | 2025-09-08 | 045-CTHW2-NC | CABLE THW VINANEL XXI 600V ANTILLAMA CAL. 2 NEGRO CARRETE | 1 | Almacen 12 | Almacen 127 | 0 | trameria Guadalajara sol. Rosendo Hernandez | 0
Orden Traspaso | 114152 | PENDIENTE | 2025-09-08 | 045-CTHW2-NC | CABLE THW VINANEL XXI 600V ANTILLAMA CAL. 2 NEGRO CARRETE | 3 | Almacen 12 | Almacen 127 | 0 | trameria Guadalajara sol. Rosendo Hernandez | 0
Orden Traspaso | 114152 | PENDIENTE | 2025-09-08 | 045-CTHW2-NC | CABLE THW VINANEL XXI 600V ANTILLAMA CAL. 2 NEGRO CARRETE | 1 | Almacen 12 | Almacen 127 | 0 | trameria Guadalajara sol. Rosendo Hernandez | 0
Orden Traspaso | 114152 | PENDIENTE | 2025-09-08 | 045-CTHW2-NC | CABLE THW VINANEL XXI 600V ANTILLAMA CAL. 2 NEGRO CARRETE | 65 | Almacen 12 | Almacen 127 | 0 | trameria Guadalajara sol. Rosendo Hernandez | 0
Orden Traspaso | 114152 | PENDIENTE | 2025-09-08 | 045-CTHW2-NC | CABLE THW VINANEL XXI 600V ANTILLAMA CAL. 2 NEGRO CARRETE | 11 | Almacen 12 | Almacen 127 | 0 | trameria Guadalajara sol. Rosendo Hernandez | 0
Orden Traspaso | 114152 | PENDIENTE | 2025-09-08 | 045-CTHW2-NC | CABLE THW VINANEL XXI 600V ANTILLAMA CAL. 2 NEGRO CARRETE | 19 | Almacen 12 | Almacen 127 | 0 | trameria Guadalajara sol. Rosendo Hernandez | 0
Orden Traspaso | 114152 | PENDIENTE | 2025-09-08 | 045-CTHW2-NC | CABLE THW VINANEL XXI 600V ANTILLAMA CAL. 2 NEGRO CARRETE | 7 | Almacen 12 | Almacen 127 | 0 | trameria Guadalajara sol. Rosendo Hernandez | 0
Orden Traspaso | 114152 | PENDIENTE | 2025-09-08 | 045-CTHW3/0C | CABLE THW VINANEL XXI 600V ANTILLAMA CAL. 3/0 NEGRO CARRETE | 35 | Almacen 12 | Almacen 127 | 0 | trameria Guadalajara sol. Rosendo Hernandez | 0
Orden Traspaso | 114152 | PENDIENTE | 2025-09-08 | 045-CTHW3/0C | CABLE THW VINANEL XXI 600V ANTILLAMA CAL. 3/0 NEGRO CARRETE | 9 | Almacen 12 | Almacen 127 | 0 | trameria Guadalajara sol. Rosendo Hernandez | 0
Orden Traspaso | 114152 | PENDIENTE | 2025-09-08 | 045-CTHW3/0C | CABLE THW VINANEL XXI 600V ANTILLAMA CAL. 3/0 NEGRO CARRETE | 38 | Almacen 12 | Almacen 127 | 0 | trameria Guadalajara sol. Rosendo Hernandez | 0
Orden Traspaso | 114152 | PENDIENTE | 2025-09-08 | 045-CTHW3/0C | CABLE THW VINANEL XXI 600V ANTILLAMA CAL. 3/0 NEGRO CARRETE | 68 | Almacen 12 | Almacen 127 | 0 | trameria Guadalajara sol. Rosendo Hernandez | 0
Orden Traspaso | 114152 | PENDIENTE | 2025-09-08 | 045-CTHW350 | CABLE THW VINANEL XXI 600V ANTILLAMA CAL. 350 NEGRO | 2 | Almacen 12 | Almacen 127 | 0 | trameria Guadalajara sol. Rosendo Hernandez | 0
Orden Traspaso | 114152 | PENDIENTE | 2025-09-08 | 045-CTHW4/0C | CABLE THW VINANEL XXI 600V ANTILLAMA CAL. 4/0 NEGRO CARRETE | 60 | Almacen 12 | Almacen 127 | 0 | trameria Guadalajara sol. Rosendo Hernandez | 0
Orden Traspaso | 114152 | PENDIENTE | 2025-09-08 | 045-CTHW4-NC | CABLE THW VINANEL XXI 600V ANTILLAMA CAL. 4 NEGRO CARRETE | 1 | Almacen 12 | Almacen 127 | 0 | trameria Guadalajara sol. Rosendo Hernandez | 0
Orden Traspaso | 114152 | PENDIENTE | 2025-09-08 | 045-CTHW4-NC | CABLE THW VINANEL XXI 600V ANTILLAMA CAL. 4 NEGRO CARRETE | 9 | Almacen 12 | Almacen 127 | 0 | trameria Guadalajara sol. Rosendo Hernandez | 0
Orden Traspaso | 114152 | PENDIENTE | 2025-09-08 | 045-CTHW4-VC | CABLE THW VINANEL XXI 600V ANTILLAMA CAL. 4 VERDE CARRETE | 6 | Almacen 12 | Almacen 127 | 0 | trameria Guadalajara sol. Rosendo Hernandez | 0
Orden Traspaso | 114152 | PENDIENTE | 2025-09-08 | 045-CTHW4-VC | CABLE THW VINANEL XXI 600V ANTILLAMA CAL. 4 VERDE CARRETE | 7 | Almacen 12 | Almacen 127 | 0 | trameria Guadalajara sol. Rosendo Hernandez | 0
Orden Traspaso | 114152 | PENDIENTE | 2025-09-08 | 045-CTHW4-VC | CABLE THW VINANEL XXI 600V ANTILLAMA CAL. 4 VERDE CARRETE | 15 | Almacen 12 | Almacen 127 | 0 | trameria Guadalajara sol. Rosendo Hernandez | 0
Orden Traspaso | 114152 | PENDIENTE | 2025-09-08 | 045-CTHW6-NC | CABLE THW VINANEL XXI 600V ANTILLAMA CAL. 6 NEGRO CARRETE | 19 | Almacen 12 | Almacen 127 | 0 | trameria Guadalajara sol. Rosendo Hernandez | 0
Orden Traspaso | 114152 | PENDIENTE | 2025-09-08 | 045-CTHW6-NC | CABLE THW VINANEL XXI 600V ANTILLAMA CAL. 6 NEGRO CARRETE | 4 | Almacen 12 | Almacen 127 | 0 | trameria Guadalajara sol. Rosendo Hernandez | 0
Orden Traspaso | 114152 | PENDIENTE | 2025-09-08 | 045-CTHW6-NC | CABLE THW VINANEL XXI 600V ANTILLAMA CAL. 6 NEGRO CARRETE | 10 | Almacen 12 | Almacen 127 | 0 | trameria Guadalajara sol. Rosendo Hernandez | 0
Orden Traspaso | 114152 | PENDIENTE | 2025-09-08 | 045-CTHW8-AC | CABLE THW VINANEL XXI 600V ANTILLAMA CAL. 8 AZUL CARRETE | 280 | Almacen 12 | Almacen 127 | 0 | trameria Guadalajara sol. Rosendo Hernandez | 61
Orden Traspaso | 114152 | PENDIENTE | 2025-09-08 | 045-CTHW8-BC | CABLE THW VINANEL XXI 600V ANTILLAMA CAL. 8 BLANCO CARRETE | 1 | Almacen 12 | Almacen 127 | 0 | trameria Guadalajara sol. Rosendo Hernandez | 0
Orden Traspaso | 114152 | PENDIENTE | 2025-09-08 | 045-CTHW8-NC | CABLE THW VINANEL XXI 600V ANTILLAMA CAL. 8 NEGRO CARRETE | 123 | Almacen 12 | Almacen 127 | 0 | trameria Guadalajara sol. Rosendo Hernandez | 0
Orden Traspaso | 114152 | PENDIENTE | 2025-09-08 | 045-CTHW8-VC | CABLE THW VINANEL XXI 600V ANTILLAMA CAL. 8 VERDE CARRETE | 20 | Almacen 12 | Almacen 127 | 0 | trameria Guadalajara sol. Rosendo Hernandez | 0
Orden Traspaso | 114152 | PENDIENTE | 2025-09-08 | 045-CTHWN10-AC | CABLE COBRE TIPO THHN-THWN VINANEL NYLON 600 V CAL. 10 AZUL CARRETE | 400 | Almacen 12 | Almacen 127 | 0 | trameria Guadalajara sol. Rosendo Hernandez | 400
Orden Traspaso | 114152 | PENDIENTE | 2025-09-08 | 045-CTHWN10-NAC | CABLE COBRE TIPO THHN-THWN VINANEL NYLON 600 V CAL. 10 NARANJA CARRETE | 340 | Almacen 12 | Almacen 127 | 0 | trameria Guadalajara sol. Rosendo Hernandez | 90
Orden Traspaso | 114152 | PENDIENTE | 2025-09-08 | 045-XHHW-2CAL.1/0 | CABLE VULCANEL ALUMINIO XHHW-2 LS SERIE 8000 CAL.1/0 | 5 | Almacen 12 | Almacen 127 | 0 | trameria Guadalajara sol. Rosendo Hernandez | 0
Orden Traspaso | 114152 | PENDIENTE | 2025-09-08 | 045-XHHW-2CAL.6 | CABLE VULCANEL ALUMINIO XHHW-2 LS SERIE 8000 CAL.6 | 87 | Almacen 12 | Almacen 127 | 0 | trameria Guadalajara sol. Rosendo Hernandez | 0
Orden Traspaso | 114152 | PENDIENTE | 2025-09-08 | 045-XHHW-2CAL.6 | CABLE VULCANEL ALUMINIO XHHW-2 LS SERIE 8000 CAL.6 | 15 | Almacen 12 | Almacen 127 | 0 | trameria Guadalajara sol. Rosendo Hernandez | 0
Orden Traspaso | 114152 | PENDIENTE | 2025-09-08 | 204-CPOT12-BC | CORDON TIPO POT CAL.12 BLANCO CARRETE | 5 | Almacen 12 | Almacen 127 | 0 | trameria Guadalajara sol. Rosendo Hernandez | 0
Orden Traspaso | 114152 | PENDIENTE | 2025-09-08 | 204-CPOT12-BC | CORDON TIPO POT CAL.12 BLANCO CARRETE | 10 | Almacen 12 | Almacen 127 | 0 | trameria Guadalajara sol. Rosendo Hernandez | 0
Orden Traspaso | 114152 | PENDIENTE | 2025-09-08 | 204-CTHW10-BC | CABLE THW-LS/THHW-LS 90C 600V CAL.10 BLANCO CARRRETE | 200 | Almacen 12 | Almacen 127 | 0 | trameria Guadalajara sol. Rosendo Hernandez | 0
Orden Traspaso | 114152 | PENDIENTE | 2025-09-08 | 204-CTHW10-BC | CABLE THW-LS/THHW-LS 90C 600V CAL.10 BLANCO CARRRETE | 46 | Almacen 12 | Almacen 127 | 0 | trameria Guadalajara sol. Rosendo Hernandez | 0
Orden Traspaso | 114152 | PENDIENTE | 2025-09-08 | 204-CTHW10-BC | CABLE THW-LS/THHW-LS 90C 600V CAL.10 BLANCO CARRRETE | 50 | Almacen 12 | Almacen 127 | 0 | trameria Guadalajara sol. Rosendo Hernandez | 0
Orden Traspaso | 114152 | PENDIENTE | 2025-09-08 | 204-CTHW10-NC | CABLE THW-LS/THHW-LS 90C 600V CAL.10 NEGRO CARRETE | 111 | Almacen 12 | Almacen 127 | 0 | trameria Guadalajara sol. Rosendo Hernandez | 0
Orden Traspaso | 114152 | PENDIENTE | 2025-09-08 | 204-CTHW10-NC | CABLE THW-LS/THHW-LS 90C 600V CAL.10 NEGRO CARRETE | 148 | Almacen 12 | Almacen 127 | 0 | trameria Guadalajara sol. Rosendo Hernandez | 0
Orden Traspaso | 114152 | PENDIENTE | 2025-09-08 | 204-CTHW10-NC | CABLE THW-LS/THHW-LS 90C 600V CAL.10 NEGRO CARRETE | 13 | Almacen 12 | Almacen 127 | 0 | trameria Guadalajara sol. Rosendo Hernandez | 0
Orden Traspaso | 114152 | PENDIENTE | 2025-09-08 | 204-CTHW10-NC | CABLE THW-LS/THHW-LS 90C 600V CAL.10 NEGRO CARRETE | 2 | Almacen 12 | Almacen 127 | 0 | trameria Guadalajara sol. Rosendo Hernandez | 0
Orden Traspaso | 114152 | PENDIENTE | 2025-09-08 | 204-CTHW10-NC | CABLE THW-LS/THHW-LS 90C 600V CAL.10 NEGRO CARRETE | 9 | Almacen 12 | Almacen 127 | 0 | trameria Guadalajara sol. Rosendo Hernandez | 0
Orden Traspaso | 114152 | PENDIENTE | 2025-09-08 | 204-CTHW10-NC | CABLE THW-LS/THHW-LS 90C 600V CAL.10 NEGRO CARRETE | 45 | Almacen 12 | Almacen 127 | 0 | trameria Guadalajara sol. Rosendo Hernandez | 0
Orden Traspaso | 114152 | PENDIENTE | 2025-09-08 | 204-CTHW10-VC | CABLE THW-LS/THHW-LS 90C 600V CAL.10 VERDE CARRETE | 2 | Almacen 12 | Almacen 127 | 0 | trameria Guadalajara sol. Rosendo Hernandez | 0
Orden Traspaso | 114152 | PENDIENTE | 2025-09-08 | 204-CTHW12-NC | CABLE THW-LS/THHW-LS 90C 600V CAL.12 NEGRO CARRETE | 16 | Almacen 12 | Almacen 127 | 0 | trameria Guadalajara sol. Rosendo Hernandez | 0
Orden Traspaso | 114152 | PENDIENTE | 2025-09-08 | 204-CTHW12-NC | CABLE THW-LS/THHW-LS 90C 600V CAL.12 NEGRO CARRETE | 10 | Almacen 12 | Almacen 127 | 0 | trameria Guadalajara sol. Rosendo Hernandez | 0
Orden Traspaso | 114152 | PENDIENTE | 2025-09-08 | 204-CTHW12-NC | CABLE THW-LS/THHW-LS 90C 600V CAL.12 NEGRO CARRETE | 5 | Almacen 12 | Almacen 127 | 0 | trameria Guadalajara sol. Rosendo Hernandez | 0
Orden Traspaso | 114152 | PENDIENTE | 2025-09-08 | 204-CTHW12-NC | CABLE THW-LS/THHW-LS 90C 600V CAL.12 NEGRO CARRETE | 35 | Almacen 12 | Almacen 127 | 0 | trameria Guadalajara sol. Rosendo Hernandez | 0
Orden Traspaso | 114152 | PENDIENTE | 2025-09-08 | 204-CTHW12-NC | CABLE THW-LS/THHW-LS 90C 600V CAL.12 NEGRO CARRETE | 15 | Almacen 12 | Almacen 127 | 0 | trameria Guadalajara sol. Rosendo Hernandez | 0
Orden Traspaso | 114152 | PENDIENTE | 2025-09-08 | 204-CTHW12-NC | CABLE THW-LS/THHW-LS 90C 600V CAL.12 NEGRO CARRETE | 35 | Almacen 12 | Almacen 127 | 0 | trameria Guadalajara sol. Rosendo Hernandez | 0
Orden Traspaso | 114152 | PENDIENTE | 2025-09-08 | 204-CTHW12-RC | CABLE THW-LS/THHW-LS 90C 600V CAL.12 ROJO CARRETE | 12 | Almacen 12 | Almacen 127 | 0 | trameria Guadalajara sol. Rosendo Hernandez | 0
Orden Traspaso | 114152 | PENDIENTE | 2025-09-08 | 204-CTHW12-VC | CABLE THW-LS/THHW-LS 90C 600V CAL.12 VERDE CARRETE | 98 | Almacen 12 | Almacen 127 | 0 | trameria Guadalajara sol. Rosendo Hernandez | 0
Orden Traspaso | 114152 | PENDIENTE | 2025-09-08 | 204-CTHW12-VC | CABLE THW-LS/THHW-LS 90C 600V CAL.12 VERDE CARRETE | 28 | Almacen 12 | Almacen 127 | 0 | trameria Guadalajara sol. Rosendo Hernandez | 0
Orden Traspaso | 114152 | PENDIENTE | 2025-09-08 | 204-CTHW12-VC | CABLE THW-LS/THHW-LS 90C 600V CAL.12 VERDE CARRETE | 21 | Almacen 12 | Almacen 127 | 0 | trameria Guadalajara sol. Rosendo Hernandez | 0
Orden Traspaso | 114152 | PENDIENTE | 2025-09-08 | 204-CTHW14-BC | CABLE THW-LS/THHW-LS 90C 600V CAL.14 BLANCO CARRETE | 7 | Almacen 12 | Almacen 127 | 0 | trameria Guadalajara sol. Rosendo Hernandez | 0
Orden Traspaso | 114152 | PENDIENTE | 2025-09-08 | 204-CTHW14-BC | CABLE THW-LS/THHW-LS 90C 600V CAL.14 BLANCO CARRETE | 21 | Almacen 12 | Almacen 127 | 0 | trameria Guadalajara sol. Rosendo Hernandez | 0
Orden Traspaso | 114152 | PENDIENTE | 2025-09-08 | 204-CTHW14-NC | CABLE THW-LS/THHW-LS 90C 600V CAL.14 NEGRO CARRETE | 94 | Almacen 12 | Almacen 127 | 0 | trameria Guadalajara sol. Rosendo Hernandez | 0
Orden Traspaso | 114152 | PENDIENTE | 2025-09-08 | 204-CTHW14-NC | CABLE THW-LS/THHW-LS 90C 600V CAL.14 NEGRO CARRETE | 13 | Almacen 12 | Almacen 127 | 0 | trameria Guadalajara sol. Rosendo Hernandez | 0
Orden Traspaso | 114152 | PENDIENTE | 2025-09-08 | 204-CTHW14-VC | CABLE THW-LS/THHW-LS 90C 600V CAL.14 VERDE CARRETE | 27 | Almacen 12 | Almacen 127 | 0 | trameria Guadalajara sol. Rosendo Hernandez | 0
Orden Traspaso | 114152 | PENDIENTE | 2025-09-08 | 204-CTHW14-VC | CABLE THW-LS/THHW-LS 90C 600V CAL.14 VERDE CARRETE | 20 | Almacen 12 | Almacen 127 | 0 | trameria Guadalajara sol. Rosendo Hernandez | 0
Orden Traspaso | 114152 | PENDIENTE | 2025-09-08 | 204-CTHW16-BC | CABLE THW-LS/THHW-LS 90C 600V CAL.16 BLANCO CARRETE | 66 | Almacen 12 | Almacen 127 | 0 | trameria Guadalajara sol. Rosendo Hernandez | 0
Orden Traspaso | 114152 | PENDIENTE | 2025-09-08 | 204-CTHW2C | CABLE THW-LS/THHW-LS 90C 600V CAL.2 NEGRO CARRETE | 7 | Almacen 12 | Almacen 127 | 0 | trameria Guadalajara sol. Rosendo Hernandez | 0
Orden Traspaso | 114152 | PENDIENTE | 2025-09-08 | 204-CTHW2C | CABLE THW-LS/THHW-LS 90C 600V CAL.2 NEGRO CARRETE | 1 | Almacen 12 | Almacen 127 | 0 | trameria Guadalajara sol. Rosendo Hernandez | 0
Orden Traspaso | 114152 | PENDIENTE | 2025-09-08 | 204-CTHW4-BC | CABLE THW-LS/THHW-LS 90C 600V CAL.4 BLANCO CARRETE | 7 | Almacen 12 | Almacen 127 | 0 | trameria Guadalajara sol. Rosendo Hernandez | 0
Orden Traspaso | 114152 | PENDIENTE | 2025-09-08 | 204-CTHW6-BC | CABLE THW-LS/THHW-LS 90C 600V CAL.6 BLANCO CARRETE | 18 | Almacen 12 | Almacen 127 | 0 | trameria Guadalajara sol. Rosendo Hernandez | 0
Orden Traspaso | 114152 | PENDIENTE | 2025-09-08 | 204-CTHW6-BC | CABLE THW-LS/THHW-LS 90C 600V CAL.6 BLANCO CARRETE | 8 | Almacen 12 | Almacen 127 | 0 | trameria Guadalajara sol. Rosendo Hernandez | 0
Orden Traspaso | 114152 | PENDIENTE | 2025-09-08 | 204-CTHW6-NC | CABLE THW-LS/THHW-LS 90C 600V CAL.6 NEGRO CARRETE | 70 | Almacen 12 | Almacen 127 | 0 | trameria Guadalajara sol. Rosendo Hernandez | 0
Orden Traspaso | 114152 | PENDIENTE | 2025-09-08 | 204-CTHW6-NC | CABLE THW-LS/THHW-LS 90C 600V CAL.6 NEGRO CARRETE | 4 | Almacen 12 | Almacen 127 | 0 | trameria Guadalajara sol. Rosendo Hernandez | 0
Orden Traspaso | 114152 | PENDIENTE | 2025-09-08 | 204-CTHW6-NC | CABLE THW-LS/THHW-LS 90C 600V CAL.6 NEGRO CARRETE | 12 | Almacen 12 | Almacen 127 | 0 | trameria Guadalajara sol. Rosendo Hernandez | 0
Orden Traspaso | 114152 | PENDIENTE | 2025-09-08 | 204-CTHW6-VC | CABLE THW-LS/THHW-LS 90C 600V CAL.6 VERDE CARRETE | 13 | Almacen 12 | Almacen 127 | 0 | trameria Guadalajara sol. Rosendo Hernandez | 0
Orden Traspaso | 114152 | PENDIENTE | 2025-09-08 | 204-CTHW6-VC | CABLE THW-LS/THHW-LS 90C 600V CAL.6 VERDE CARRETE | 1 | Almacen 12 | Almacen 127 | 0 | trameria Guadalajara sol. Rosendo Hernandez | 0
Orden Traspaso | 114152 | PENDIENTE | 2025-09-08 | 204-CTHW8-NC | CABLE THW-LS/THHW-LS 90C 600V CAL.8 NEGRO CARRETE | 28 | Almacen 12 | Almacen 127 | 0 | trameria Guadalajara sol. Rosendo Hernandez | 0
Orden Traspaso | 114152 | PENDIENTE | 2025-09-08 | 204-CTHW8-NC | CABLE THW-LS/THHW-LS 90C 600V CAL.8 NEGRO CARRETE | 28 | Almacen 12 | Almacen 127 | 0 | trameria Guadalajara sol. Rosendo Hernandez | 0
Orden Traspaso | 114152 | PENDIENTE | 2025-09-08 | 204-CTHW8-NC | CABLE THW-LS/THHW-LS 90C 600V CAL.8 NEGRO CARRETE | 5 | Almacen 12 | Almacen 127 | 0 | trameria Guadalajara sol. Rosendo Hernandez | 0
Orden Traspaso | 114152 | PENDIENTE | 2025-09-08 | 204-CTHW8-RC | CABLE THW-LS/THHW-LS 90C 600V CAL.8 ROJO CARRETE | 2 | Almacen 12 | Almacen 127 | 0 | trameria Guadalajara sol. Rosendo Hernandez | 0
Orden Traspaso | 114152 | PENDIENTE | 2025-09-08 | 204-CTHW8-VC | CABLE THW-LS/THHW-LS 90C 600V CAL.8 VERDE CARRETE | 1 | Almacen 12 | Almacen 127 | 0 | trameria Guadalajara sol. Rosendo Hernandez | 0
Orden Traspaso | 114152 | PENDIENTE | 2025-09-08 | 204-CUR2X10-C600V | C.UR 2X10 MULTICONDUCTOR FLEXIBLE 600V 60C CARRETE | 30 | Almacen 12 | Almacen 127 | 0 | trameria Guadalajara sol. Rosendo Hernandez | 0
Orden Traspaso | 114152 | PENDIENTE | 2025-09-08 | 204-CUR2X14-C600V | C.UR 2X14 MULTICONDUCTOR FLEXIBLE 600V 60C CARRETE | 20 | Almacen 12 | Almacen 127 | 0 | trameria Guadalajara sol. Rosendo Hernandez | 0
Orden Traspaso | 114152 | PENDIENTE | 2025-09-08 | 204-CUR2X14-C600V | C.UR 2X14 MULTICONDUCTOR FLEXIBLE 600V 60C CARRETE | 59 | Almacen 12 | Almacen 127 | 0 | trameria Guadalajara sol. Rosendo Hernandez | 0
Orden Traspaso | 114152 | PENDIENTE | 2025-09-08 | 204-CUR2X16-C600V | C.UR 2X16 MULTICONDUCTOR FLEXIBLE 600V 60C CARRETE | 133 | Almacen 12 | Almacen 127 | 0 | trameria Guadalajara sol. Rosendo Hernandez | 0
Orden Traspaso | 114152 | PENDIENTE | 2025-09-08 | 204-CUR3X18-C600V | C.UR 3X18 MULTICONDUCTOR FLEXIBLE 600V 60C CARRETE | 37 | Almacen 12 | Almacen 127 | 0 | trameria Guadalajara sol. Rosendo Hernandez | 37
Orden Traspaso | 114152 | PENDIENTE | 2025-09-08 | 204-CUR3X18-C600V | C.UR 3X18 MULTICONDUCTOR FLEXIBLE 600V 60C CARRETE | 6 | Almacen 12 | Almacen 127 | 0 | trameria Guadalajara sol. Rosendo Hernandez | 6
Orden Traspaso | 114152 | PENDIENTE | 2025-09-08 | 204-CUR3X18-C600V | C.UR 3X18 MULTICONDUCTOR FLEXIBLE 600V 60C CARRETE | 8 | Almacen 12 | Almacen 127 | 0 | trameria Guadalajara sol. Rosendo Hernandez | 8
Orden Traspaso | 114152 | PENDIENTE | 2025-09-08 | 204-CUR3X18-C600V | C.UR 3X18 MULTICONDUCTOR FLEXIBLE 600V 60C CARRETE | 8 | Almacen 12 | Almacen 127 | 0 | trameria Guadalajara sol. Rosendo Hernandez | 8
Orden Traspaso | 114152 | PENDIENTE | 2025-09-08 | 204-CUR3X8-C600V | C.UR 3X8 MULTICONDUCTOR FLEXIBLE 600V 60C CARRETE | 31 | Almacen 12 | Almacen 127 | 0 | trameria Guadalajara sol. Rosendo Hernandez | 0
Orden Traspaso | 114152 | PENDIENTE | 2025-09-08 | 204-CUR3X8-C600V | C.UR 3X8 MULTICONDUCTOR FLEXIBLE 600V 60C CARRETE | 16 | Almacen 12 | Almacen 127 | 0 | trameria Guadalajara sol. Rosendo Hernandez | 7
Orden Traspaso | 114152 | PENDIENTE | 2025-09-08 | 204-CUR3X8-C600V | C.UR 3X8 MULTICONDUCTOR FLEXIBLE 600V 60C CARRETE | 1 | Almacen 12 | Almacen 127 | 0 | trameria Guadalajara sol. Rosendo Hernandez | 1
Orden Traspaso | 114152 | PENDIENTE | 2025-09-08 | 204-CUR4X14-C600V | C.UR 4X14 MULTICONDUCTOR FLEXIBLE 600V 60C CARRETE | 85 | Almacen 12 | Almacen 127 | 0 | trameria Guadalajara sol. Rosendo Hernandez | 0
Orden Traspaso | 114152 | PENDIENTE | 2025-09-08 | 204-CUR4X14-C600V | C.UR 4X14 MULTICONDUCTOR FLEXIBLE 600V 60C CARRETE | 53 | Almacen 12 | Almacen 127 | 0 | trameria Guadalajara sol. Rosendo Hernandez | 0
Orden Traspaso | 114152 | PENDIENTE | 2025-09-08 | 204-CUR4X6-C600V | C.UR 4X6 MULTICONDUCTOR FLEXIBLE 600V 60C CARRETE | 26 | Almacen 12 | Almacen 127 | 0 | trameria Guadalajara sol. Rosendo Hernandez | 26
Orden Traspaso | 114152 | PENDIENTE | 2025-09-08 | 242-CTHW8-BC | CABLES VINILAT AS ROHS THW-LS/THW-LS 90C, 600V CT-SR CAL.8 BLANCO CARRETE | 145 | Almacen 12 | Almacen 127 | 0 | trameria Guadalajara sol. Rosendo Hernandez | 145
Orden Traspaso | 114152 | PENDIENTE | 2025-09-08 | 242-CTHW8-NC | CABLES VINILAT AS RoHS THW-LS/THW-LS 90C, 600V CT-SR CAL.8 NEGRO CARRETE | 235 | Almacen 12 | Almacen 127 | 0 | trameria Guadalajara sol. Rosendo Hernandez | 235
Orden Traspaso | 114152 | PENDIENTE | 2025-09-08 | 268-XHHW-2CAL.1/0 | CABLE ALUMINIO XHHW-2 XLP 600 V 90C SERIE 8000 CAL.1/0 CNY773NEM | 75 | Almacen 12 | Almacen 127 | 0 | trameria Guadalajara sol. Rosendo Hernandez | 75
Orden Traspaso | 115609 | PENDIENTE | 2025-10-24 | 200-BASE-VATM-36 | BASE PARA VATM-36 | 6 | Almacen 27 | Almacen 87 | 0 | FACT 3246389 E.P 3895 Sol. Karina Encarnación | 0
Orden Traspaso | 115609 | PENDIENTE | 2025-10-24 | 200-VATM-36 | EXTRACTOR ATMOSFERICO MOD. VATM-36 19640PCM | 6 | Almacen 27 | Almacen 87 | 0 | FACT 3246389 E.P 3895 Sol. Karina Encarnación | 0
Orden Traspaso | 115614 | PENDIENTE | 2025-10-24 | 078-HDA36100 | INTERRUPTOR 18KA 3P 600V 100A | 1 | Almacen 26 | Almacen 15 | 0 | Ped. 3058677 Sol. Misael Chavez | 0
Orden Traspaso | 114283 | PENDIENTE | 2025-09-11 | 045-CACSR1/0 | CABLE DE ALUMINIO DESNUDO TIPO ACSR CAL 1/0 | 14 | Almacen 7 | Almacen 127 | 0 | TRAMERIA QUERETARO Sol. Paola Piña | 0
Orden Traspaso | 114283 | PENDIENTE | 2025-09-11 | 045-CACSR2 | CABLE DE ALUMINIO DESNUDO TIPO ACSR CAL. 2 | 31 | Almacen 7 | Almacen 127 | 0 | TRAMERIA QUERETARO Sol. Paola Piña | 31
Orden Traspaso | 114283 | PENDIENTE | 2025-09-11 | 045-CACSR3/0 | CABLE DE ALUMINIO DESNUDO TIPO ACSR CAL. 3/0 | 9 | Almacen 7 | Almacen 127 | 0 | TRAMERIA QUERETARO Sol. Paola Piña | 9
Orden Traspaso | 114283 | PENDIENTE | 2025-09-11 | 045-CTHW1/0C | CABLE THW VINANEL XXI 600V ANTILLAMA CAL. 1/0 NEGRO CARRETE | 30 | Almacen 7 | Almacen 127 | 0 | TRAMERIA QUERETARO Sol. Paola Piña | 0
Orden Traspaso | 114283 | PENDIENTE | 2025-09-11 | 045-CTHW1/0C | CABLE THW VINANEL XXI 600V ANTILLAMA CAL. 1/0 NEGRO CARRETE | 76 | Almacen 7 | Almacen 127 | 0 | TRAMERIA QUERETARO Sol. Paola Piña | 0
Orden Traspaso | 114283 | PENDIENTE | 2025-09-11 | 045-CTHW1/0C | CABLE THW VINANEL XXI 600V ANTILLAMA CAL. 1/0 NEGRO CARRETE | 30 | Almacen 7 | Almacen 127 | 0 | TRAMERIA QUERETARO Sol. Paola Piña | 0
Orden Traspaso | 114283 | PENDIENTE | 2025-09-11 | 045-CTHW1/0C | CABLE THW VINANEL XXI 600V ANTILLAMA CAL. 1/0 NEGRO CARRETE | 18 | Almacen 7 | Almacen 127 | 0 | TRAMERIA QUERETARO Sol. Paola Piña | 0
Orden Traspaso | 114283 | PENDIENTE | 2025-09-11 | 045-CTHW1/0C | CABLE THW VINANEL XXI 600V ANTILLAMA CAL. 1/0 NEGRO CARRETE | 24 | Almacen 7 | Almacen 127 | 0 | TRAMERIA QUERETARO Sol. Paola Piña | 0
Orden Traspaso | 114283 | PENDIENTE | 2025-09-11 | 045-CTHW1/0C | CABLE THW VINANEL XXI 600V ANTILLAMA CAL. 1/0 NEGRO CARRETE | 39 | Almacen 7 | Almacen 127 | 0 | TRAMERIA QUERETARO Sol. Paola Piña | 0
Orden Traspaso | 114283 | PENDIENTE | 2025-09-11 | 045-CTHW10-AC | CABLE THW VINANEL XXI 600V ANTILLAMA CAL. 10 AZUL CARRETE | 10 | Almacen 7 | Almacen 127 | 0 | TRAMERIA QUERETARO Sol. Paola Piña | 0
Orden Traspaso | 114283 | PENDIENTE | 2025-09-11 | 045-CTHW10-BC | CABLE THW VINANEL XXI 600V ANTILLAMA CAL. 10 BLANCO CARRETE | 26 | Almacen 7 | Almacen 127 | 0 | TRAMERIA QUERETARO Sol. Paola Piña | 0
Orden Traspaso | 114283 | PENDIENTE | 2025-09-11 | 045-CTHW10-BC | CABLE THW VINANEL XXI 600V ANTILLAMA CAL. 10 BLANCO CARRETE | 26 | Almacen 7 | Almacen 127 | 0 | TRAMERIA QUERETARO Sol. Paola Piña | 0
Orden Traspaso | 114283 | PENDIENTE | 2025-09-11 | 045-CTHW10-BC | CABLE THW VINANEL XXI 600V ANTILLAMA CAL. 10 BLANCO CARRETE | 6 | Almacen 7 | Almacen 127 | 0 | TRAMERIA QUERETARO Sol. Paola Piña | 0
Orden Traspaso | 114283 | PENDIENTE | 2025-09-11 | 045-CTHW10-BC | CABLE THW VINANEL XXI 600V ANTILLAMA CAL. 10 BLANCO CARRETE | 5 | Almacen 7 | Almacen 127 | 0 | TRAMERIA QUERETARO Sol. Paola Piña | 0
Orden Traspaso | 114283 | PENDIENTE | 2025-09-11 | 045-CTHW10-BC | CABLE THW VINANEL XXI 600V ANTILLAMA CAL. 10 BLANCO CARRETE | 36 | Almacen 7 | Almacen 127 | 0 | TRAMERIA QUERETARO Sol. Paola Piña | 0
Orden Traspaso | 114283 | PENDIENTE | 2025-09-11 | 045-CTHW10-BC | CABLE THW VINANEL XXI 600V ANTILLAMA CAL. 10 BLANCO CARRETE | 4 | Almacen 7 | Almacen 127 | 0 | TRAMERIA QUERETARO Sol. Paola Piña | 0
Orden Traspaso | 114283 | PENDIENTE | 2025-09-11 | 045-CTHW10-BC | CABLE THW VINANEL XXI 600V ANTILLAMA CAL. 10 BLANCO CARRETE | 40 | Almacen 7 | Almacen 127 | 0 | TRAMERIA QUERETARO Sol. Paola Piña | 0
Orden Traspaso | 114283 | PENDIENTE | 2025-09-11 | 045-CTHW10-BC | CABLE THW VINANEL XXI 600V ANTILLAMA CAL. 10 BLANCO CARRETE | 50 | Almacen 7 | Almacen 127 | 0 | TRAMERIA QUERETARO Sol. Paola Piña | 0
Orden Traspaso | 114283 | PENDIENTE | 2025-09-11 | 045-CTHW10-NAC | CABLE THW VINANEL XXI 600V ANTILLAMA CAL. 10 NARANJA CARRETE | 50 | Almacen 7 | Almacen 127 | 0 | TRAMERIA QUERETARO Sol. Paola Piña | 0
Orden Traspaso | 114283 | PENDIENTE | 2025-09-11 | 045-CTHW10-NC | CABLE THW VINANEL XXI 600V ANTILLAMA CAL. 10 NEGRO CARRETE | 22 | Almacen 7 | Almacen 127 | 0 | TRAMERIA QUERETARO Sol. Paola Piña | 0
Orden Traspaso | 114283 | PENDIENTE | 2025-09-11 | 045-CTHW10-NC | CABLE THW VINANEL XXI 600V ANTILLAMA CAL. 10 NEGRO CARRETE | 12 | Almacen 7 | Almacen 127 | 0 | TRAMERIA QUERETARO Sol. Paola Piña | 0
Orden Traspaso | 114283 | PENDIENTE | 2025-09-11 | 045-CTHW10-NC | CABLE THW VINANEL XXI 600V ANTILLAMA CAL. 10 NEGRO CARRETE | 7 | Almacen 7 | Almacen 127 | 0 | TRAMERIA QUERETARO Sol. Paola Piña | 0
Orden Traspaso | 114283 | PENDIENTE | 2025-09-11 | 045-CTHW10-NC | CABLE THW VINANEL XXI 600V ANTILLAMA CAL. 10 NEGRO CARRETE | 6 | Almacen 7 | Almacen 127 | 0 | TRAMERIA QUERETARO Sol. Paola Piña | 0
Orden Traspaso | 114283 | PENDIENTE | 2025-09-11 | 045-CTHW10-NC | CABLE THW VINANEL XXI 600V ANTILLAMA CAL. 10 NEGRO CARRETE | 14 | Almacen 7 | Almacen 127 | 0 | TRAMERIA QUERETARO Sol. Paola Piña | 0
Orden Traspaso | 114283 | PENDIENTE | 2025-09-11 | 045-CTHW10-NC | CABLE THW VINANEL XXI 600V ANTILLAMA CAL. 10 NEGRO CARRETE | 7 | Almacen 7 | Almacen 127 | 0 | TRAMERIA QUERETARO Sol. Paola Piña | 0
Orden Traspaso | 114283 | PENDIENTE | 2025-09-11 | 045-CTHW10-NC | CABLE THW VINANEL XXI 600V ANTILLAMA CAL. 10 NEGRO CARRETE | 24 | Almacen 7 | Almacen 127 | 0 | TRAMERIA QUERETARO Sol. Paola Piña | 0
Orden Traspaso | 114283 | PENDIENTE | 2025-09-11 | 045-CTHW10-NC | CABLE THW VINANEL XXI 600V ANTILLAMA CAL. 10 NEGRO CARRETE | 4 | Almacen 7 | Almacen 127 | 0 | TRAMERIA QUERETARO Sol. Paola Piña | 0
Orden Traspaso | 114283 | PENDIENTE | 2025-09-11 | 045-CTHW10-NC | CABLE THW VINANEL XXI 600V ANTILLAMA CAL. 10 NEGRO CARRETE | 12 | Almacen 7 | Almacen 127 | 0 | TRAMERIA QUERETARO Sol. Paola Piña | 0
Orden Traspaso | 114283 | PENDIENTE | 2025-09-11 | 045-CTHW10-NC | CABLE THW VINANEL XXI 600V ANTILLAMA CAL. 10 NEGRO CARRETE | 4 | Almacen 7 | Almacen 127 | 0 | TRAMERIA QUERETARO Sol. Paola Piña | 0
Orden Traspaso | 114283 | PENDIENTE | 2025-09-11 | 045-CTHW10-RC | CABLE THW VINANEL XXI 600V ANTILLAMA CAL. 10 ROJO CARRETE | 50 | Almacen 7 | Almacen 127 | 0 | TRAMERIA QUERETARO Sol. Paola Piña | 0
Orden Traspaso | 114283 | PENDIENTE | 2025-09-11 | 045-CTHW10-RC | CABLE THW VINANEL XXI 600V ANTILLAMA CAL. 10 ROJO CARRETE | 13 | Almacen 7 | Almacen 127 | 0 | TRAMERIA QUERETARO Sol. Paola Piña | 0
Orden Traspaso | 114283 | PENDIENTE | 2025-09-11 | 045-CTHW10-RC | CABLE THW VINANEL XXI 600V ANTILLAMA CAL. 10 ROJO CARRETE | 10 | Almacen 7 | Almacen 127 | 0 | TRAMERIA QUERETARO Sol. Paola Piña | 0
Orden Traspaso | 114283 | PENDIENTE | 2025-09-11 | 045-CTHW10-RC | CABLE THW VINANEL XXI 600V ANTILLAMA CAL. 10 ROJO CARRETE | 5 | Almacen 7 | Almacen 127 | 0 | TRAMERIA QUERETARO Sol. Paola Piña | 0
Orden Traspaso | 114283 | PENDIENTE | 2025-09-11 | 045-CTHW10-VC | CABLE THW VINANEL XXI 600V ANTILLAMA CAL. 10 VERDE CARRETE | 18 | Almacen 7 | Almacen 127 | 0 | TRAMERIA QUERETARO Sol. Paola Piña | 0
Orden Traspaso | 114283 | PENDIENTE | 2025-09-11 | 045-CTHW10-VC | CABLE THW VINANEL XXI 600V ANTILLAMA CAL. 10 VERDE CARRETE | 14 | Almacen 7 | Almacen 127 | 0 | TRAMERIA QUERETARO Sol. Paola Piña | 0
Orden Traspaso | 114283 | PENDIENTE | 2025-09-11 | 045-CTHW10-VC | CABLE THW VINANEL XXI 600V ANTILLAMA CAL. 10 VERDE CARRETE | 77 | Almacen 7 | Almacen 127 | 0 | TRAMERIA QUERETARO Sol. Paola Piña | 0
Orden Traspaso | 114283 | PENDIENTE | 2025-09-11 | 045-CTHW12-AC | CABLE THW VINANEL XXI 600V ANTILLAMA CAL. 12 AZUL CARRETE | 49 | Almacen 7 | Almacen 127 | 0 | TRAMERIA QUERETARO Sol. Paola Piña | 0
Orden Traspaso | 114283 | PENDIENTE | 2025-09-11 | 045-CTHW12-BC | CABLE THW VINANEL XXI 600V ANTILLAMA CAL. 12 BLANCO CARRETE | 13 | Almacen 7 | Almacen 127 | 0 | TRAMERIA QUERETARO Sol. Paola Piña | 0
Orden Traspaso | 114283 | PENDIENTE | 2025-09-11 | 045-CTHW12-BC | CABLE THW VINANEL XXI 600V ANTILLAMA CAL. 12 BLANCO CARRETE | 18 | Almacen 7 | Almacen 127 | 0 | TRAMERIA QUERETARO Sol. Paola Piña | 0
Orden Traspaso | 114283 | PENDIENTE | 2025-09-11 | 045-CTHW12-NC | CABLE THW VINANEL XXI 600V ANTILLAMA CAL. 12 NEGRO CARRETE | 22 | Almacen 7 | Almacen 127 | 0 | TRAMERIA QUERETARO Sol. Paola Piña | 0
Orden Traspaso | 114283 | PENDIENTE | 2025-09-11 | 045-CTHW12-NC | CABLE THW VINANEL XXI 600V ANTILLAMA CAL. 12 NEGRO CARRETE | 21 | Almacen 7 | Almacen 127 | 0 | TRAMERIA QUERETARO Sol. Paola Piña | 0
Orden Traspaso | 114283 | PENDIENTE | 2025-09-11 | 045-CTHW12-NC | CABLE THW VINANEL XXI 600V ANTILLAMA CAL. 12 NEGRO CARRETE | 10 | Almacen 7 | Almacen 127 | 0 | TRAMERIA QUERETARO Sol. Paola Piña | 0
Orden Traspaso | 114283 | PENDIENTE | 2025-09-11 | 045-CTHW12-NC | CABLE THW VINANEL XXI 600V ANTILLAMA CAL. 12 NEGRO CARRETE | 13 | Almacen 7 | Almacen 127 | 0 | TRAMERIA QUERETARO Sol. Paola Piña | 0
Orden Traspaso | 114283 | PENDIENTE | 2025-09-11 | 045-CTHW12-NC | CABLE THW VINANEL XXI 600V ANTILLAMA CAL. 12 NEGRO CARRETE | 12 | Almacen 7 | Almacen 127 | 0 | TRAMERIA QUERETARO Sol. Paola Piña | 0
Orden Traspaso | 114283 | PENDIENTE | 2025-09-11 | 045-CTHW12-RC | CABLE THW VINANEL XXI 600V ANTILLAMA CAL. 12 ROJO CARRETE | 50 | Almacen 7 | Almacen 127 | 0 | TRAMERIA QUERETARO Sol. Paola Piña | 0
Orden Traspaso | 114283 | PENDIENTE | 2025-09-11 | 045-CTHW12-RC | CABLE THW VINANEL XXI 600V ANTILLAMA CAL. 12 ROJO CARRETE | 14 | Almacen 7 | Almacen 127 | 0 | TRAMERIA QUERETARO Sol. Paola Piña | 0
Orden Traspaso | 114283 | PENDIENTE | 2025-09-11 | 045-CTHW12-VC | CABLE THW VINANEL XXI 600V ANTILLAMA CAL. 12 VERDE CARRETE | 35 | Almacen 7 | Almacen 127 | 0 | TRAMERIA QUERETARO Sol. Paola Piña | 0
Orden Traspaso | 114283 | PENDIENTE | 2025-09-11 | 045-CTHW12-VC | CABLE THW VINANEL XXI 600V ANTILLAMA CAL. 12 VERDE CARRETE | 42 | Almacen 7 | Almacen 127 | 0 | TRAMERIA QUERETARO Sol. Paola Piña | 0
Orden Traspaso | 114283 | PENDIENTE | 2025-09-11 | 045-CTHW12-VC | CABLE THW VINANEL XXI 600V ANTILLAMA CAL. 12 VERDE CARRETE | 42 | Almacen 7 | Almacen 127 | 0 | TRAMERIA QUERETARO Sol. Paola Piña | 0
Orden Traspaso | 114283 | PENDIENTE | 2025-09-11 | 045-CTHW12-VC | CABLE THW VINANEL XXI 600V ANTILLAMA CAL. 12 VERDE CARRETE | 15 | Almacen 7 | Almacen 127 | 0 | TRAMERIA QUERETARO Sol. Paola Piña | 0
Orden Traspaso | 114283 | PENDIENTE | 2025-09-11 | 045-CTHW12-VC | CABLE THW VINANEL XXI 600V ANTILLAMA CAL. 12 VERDE CARRETE | 14 | Almacen 7 | Almacen 127 | 0 | TRAMERIA QUERETARO Sol. Paola Piña | 0
Orden Traspaso | 114283 | PENDIENTE | 2025-09-11 | 045-CTHW14-AC | CABLE THW VINANEL XXI 600V ANTILLAMA CAL. 14 AZUL CARRETE | 70 | Almacen 7 | Almacen 127 | 0 | TRAMERIA QUERETARO Sol. Paola Piña | 0
Orden Traspaso | 114283 | PENDIENTE | 2025-09-11 | 045-CTHW14-BC | CABLE THW VINANEL XXI 600V ANTILLAMA CAL. 14 BLANCO CARRETE | 4 | Almacen 7 | Almacen 127 | 0 | TRAMERIA QUERETARO Sol. Paola Piña | 0
Orden Traspaso | 114283 | PENDIENTE | 2025-09-11 | 045-CTHW14-NC | CABLE THW VINANEL XXI 600V ANTILLAMA CAL. 14 NEGRO CARRETE | 17 | Almacen 7 | Almacen 127 | 0 | TRAMERIA QUERETARO Sol. Paola Piña | 0
Orden Traspaso | 114283 | PENDIENTE | 2025-09-11 | 045-CTHW16-AC | CABLE THW VINANEL XXI 600V ANTILLAMA CAL. 16 AZUL CARRETE | 80 | Almacen 7 | Almacen 127 | 0 | TRAMERIA QUERETARO Sol. Paola Piña | 0
Orden Traspaso | 114283 | PENDIENTE | 2025-09-11 | 045-CTHW16-BC | CABLE THW VINANEL XXI 600V ANTILLAMA CAL. 16 BLANCO CARRETE | 80 | Almacen 7 | Almacen 127 | 0 | TRAMERIA QUERETARO Sol. Paola Piña | 0
Orden Traspaso | 114283 | PENDIENTE | 2025-09-11 | 045-CTHW16-BC | CABLE THW VINANEL XXI 600V ANTILLAMA CAL. 16 BLANCO CARRETE | 72 | Almacen 7 | Almacen 127 | 0 | TRAMERIA QUERETARO Sol. Paola Piña | 0
Orden Traspaso | 114283 | PENDIENTE | 2025-09-11 | 045-CTHW16-VC | CABLE THW VINANEL XXI 600V ANTILLAMA CAL. 16 VERDE CARRETE | 36 | Almacen 7 | Almacen 127 | 0 | TRAMERIA QUERETARO Sol. Paola Piña | 0
Orden Traspaso | 114283 | PENDIENTE | 2025-09-11 | 045-CTHW2/0C | CABLE THW VINANEL XXI 600V ANTILLAMA CAL. 2/0 NEGRO CARRETE | 10 | Almacen 7 | Almacen 127 | 0 | TRAMERIA QUERETARO Sol. Paola Piña | 0
Orden Traspaso | 114283 | PENDIENTE | 2025-09-11 | 045-CTHW2/0C | CABLE THW VINANEL XXI 600V ANTILLAMA CAL. 2/0 NEGRO CARRETE | 8 | Almacen 7 | Almacen 127 | 0 | TRAMERIA QUERETARO Sol. Paola Piña | 0
Orden Traspaso | 114283 | PENDIENTE | 2025-09-11 | 045-CTHW2/0C | CABLE THW VINANEL XXI 600V ANTILLAMA CAL. 2/0 NEGRO CARRETE | 18 | Almacen 7 | Almacen 127 | 0 | TRAMERIA QUERETARO Sol. Paola Piña | 0
Orden Traspaso | 114283 | PENDIENTE | 2025-09-11 | 045-CTHW250 | CABLE THW VINANEL XXI 600V ANTILLAMA CAL. 250 NEGRO CARRETE | 5 | Almacen 7 | Almacen 127 | 0 | TRAMERIA QUERETARO Sol. Paola Piña | 0
Orden Traspaso | 114283 | PENDIENTE | 2025-09-11 | 045-CTHW2-BC | CABLE THW VINANEL XXI 600V ANTILLAMA CAL 2 BLANCO CARRETE | 5 | Almacen 7 | Almacen 127 | 0 | TRAMERIA QUERETARO Sol. Paola Piña | 0
Orden Traspaso | 114283 | PENDIENTE | 2025-09-11 | 045-CTHW2-BC | CABLE THW VINANEL XXI 600V ANTILLAMA CAL 2 BLANCO CARRETE | 21 | Almacen 7 | Almacen 127 | 0 | TRAMERIA QUERETARO Sol. Paola Piña | 0
Orden Traspaso | 114283 | PENDIENTE | 2025-09-11 | 045-CTHW2-NC | CABLE THW VINANEL XXI 600V ANTILLAMA CAL. 2 NEGRO CARRETE | 8 | Almacen 7 | Almacen 127 | 0 | TRAMERIA QUERETARO Sol. Paola Piña | 0
Orden Traspaso | 114283 | PENDIENTE | 2025-09-11 | 045-CTHW2-NC | CABLE THW VINANEL XXI 600V ANTILLAMA CAL. 2 NEGRO CARRETE | 1 | Almacen 7 | Almacen 127 | 0 | TRAMERIA QUERETARO Sol. Paola Piña | 0
Orden Traspaso | 114283 | PENDIENTE | 2025-09-11 | 045-CTHW2-NC | CABLE THW VINANEL XXI 600V ANTILLAMA CAL. 2 NEGRO CARRETE | 22 | Almacen 7 | Almacen 127 | 0 | TRAMERIA QUERETARO Sol. Paola Piña | 0
Orden Traspaso | 114283 | PENDIENTE | 2025-09-11 | 045-CTHW2-NC | CABLE THW VINANEL XXI 600V ANTILLAMA CAL. 2 NEGRO CARRETE | 2 | Almacen 7 | Almacen 127 | 0 | TRAMERIA QUERETARO Sol. Paola Piña | 0
Orden Traspaso | 114283 | PENDIENTE | 2025-09-11 | 045-CTHW2-NC | CABLE THW VINANEL XXI 600V ANTILLAMA CAL. 2 NEGRO CARRETE | 20 | Almacen 7 | Almacen 127 | 0 | TRAMERIA QUERETARO Sol. Paola Piña | 0
Orden Traspaso | 114283 | PENDIENTE | 2025-09-11 | 045-CTHW300 | CABLE THW VINANEL XXI 600V ANTILLAMA CAL. 300 NEGRO | 5 | Almacen 7 | Almacen 127 | 0 | TRAMERIA QUERETARO Sol. Paola Piña | 0
Orden Traspaso | 114283 | PENDIENTE | 2025-09-11 | 045-CTHW4/0C | CABLE THW VINANEL XXI 600V ANTILLAMA CAL. 4/0 NEGRO CARRETE | 5 | Almacen 7 | Almacen 127 | 0 | TRAMERIA QUERETARO Sol. Paola Piña | 0
Orden Traspaso | 114283 | PENDIENTE | 2025-09-11 | 045-CTHW4/0C | CABLE THW VINANEL XXI 600V ANTILLAMA CAL. 4/0 NEGRO CARRETE | 2 | Almacen 7 | Almacen 127 | 0 | TRAMERIA QUERETARO Sol. Paola Piña | 0
Orden Traspaso | 114283 | PENDIENTE | 2025-09-11 | 045-CTHW4/0C | CABLE THW VINANEL XXI 600V ANTILLAMA CAL. 4/0 NEGRO CARRETE | 6 | Almacen 7 | Almacen 127 | 0 | TRAMERIA QUERETARO Sol. Paola Piña | 0
Orden Traspaso | 114283 | PENDIENTE | 2025-09-11 | 045-CTHW4/0C | CABLE THW VINANEL XXI 600V ANTILLAMA CAL. 4/0 NEGRO CARRETE | 5 | Almacen 7 | Almacen 127 | 0 | TRAMERIA QUERETARO Sol. Paola Piña | 0
Orden Traspaso | 114283 | PENDIENTE | 2025-09-11 | 045-CTHW400 | CABLE THW VINANEL XXI 600V ANTILLAMA CAL. 400 NEGRO | 29 | Almacen 7 | Almacen 127 | 0 | TRAMERIA QUERETARO Sol. Paola Piña | 0
Orden Traspaso | 114283 | PENDIENTE | 2025-09-11 | 045-CTHW4-NC | CABLE THW VINANEL XXI 600V ANTILLAMA CAL. 4 NEGRO CARRETE | 80 | Almacen 7 | Almacen 127 | 0 | TRAMERIA QUERETARO Sol. Paola Piña | 0
Orden Traspaso | 114283 | PENDIENTE | 2025-09-11 | 045-CTHW4-NC | CABLE THW VINANEL XXI 600V ANTILLAMA CAL. 4 NEGRO CARRETE | 20 | Almacen 7 | Almacen 127 | 0 | TRAMERIA QUERETARO Sol. Paola Piña | 0
Orden Traspaso | 114283 | PENDIENTE | 2025-09-11 | 045-CTHW4-NC | CABLE THW VINANEL XXI 600V ANTILLAMA CAL. 4 NEGRO CARRETE | 19 | Almacen 7 | Almacen 127 | 0 | TRAMERIA QUERETARO Sol. Paola Piña | 0
Orden Traspaso | 114283 | PENDIENTE | 2025-09-11 | 045-CTHW4-NC | CABLE THW VINANEL XXI 600V ANTILLAMA CAL. 4 NEGRO CARRETE | 8 | Almacen 7 | Almacen 127 | 0 | TRAMERIA QUERETARO Sol. Paola Piña | 0
Orden Traspaso | 114283 | PENDIENTE | 2025-09-11 | 045-CTHW4-NC | CABLE THW VINANEL XXI 600V ANTILLAMA CAL. 4 NEGRO CARRETE | 10 | Almacen 7 | Almacen 127 | 0 | TRAMERIA QUERETARO Sol. Paola Piña | 0
Orden Traspaso | 114283 | PENDIENTE | 2025-09-11 | 045-CTHW500 | CABLE THW VINANEL XXI 600V ANTILLAMA CAL. 500 NEGRO | 15 | Almacen 7 | Almacen 127 | 0 | TRAMERIA QUERETARO Sol. Paola Piña | 0
Orden Traspaso | 114283 | PENDIENTE | 2025-09-11 | 045-CTHW6-BC | CABLE THW VINANEL XXI 600V ANTILLAMA CAL. 6 BLANCO CARRETE | 5 | Almacen 7 | Almacen 127 | 0 | TRAMERIA QUERETARO Sol. Paola Piña | 0
Orden Traspaso | 114283 | PENDIENTE | 2025-09-11 | 045-CTHW6-NC | CABLE THW VINANEL XXI 600V ANTILLAMA CAL. 6 NEGRO CARRETE | 25 | Almacen 7 | Almacen 127 | 0 | TRAMERIA QUERETARO Sol. Paola Piña | 0
Orden Traspaso | 114283 | PENDIENTE | 2025-09-11 | 045-CTHW6-NC | CABLE THW VINANEL XXI 600V ANTILLAMA CAL. 6 NEGRO CARRETE | 36 | Almacen 7 | Almacen 127 | 0 | TRAMERIA QUERETARO Sol. Paola Piña | 0
Orden Traspaso | 114283 | PENDIENTE | 2025-09-11 | 045-CTHW6-NC | CABLE THW VINANEL XXI 600V ANTILLAMA CAL. 6 NEGRO CARRETE | 18 | Almacen 7 | Almacen 127 | 0 | TRAMERIA QUERETARO Sol. Paola Piña | 0
Orden Traspaso | 114283 | PENDIENTE | 2025-09-11 | 045-CTHW6-NC | CABLE THW VINANEL XXI 600V ANTILLAMA CAL. 6 NEGRO CARRETE | 39 | Almacen 7 | Almacen 127 | 0 | TRAMERIA QUERETARO Sol. Paola Piña | 0
Orden Traspaso | 114283 | PENDIENTE | 2025-09-11 | 045-CTHW6-NC | CABLE THW VINANEL XXI 600V ANTILLAMA CAL. 6 NEGRO CARRETE | 3 | Almacen 7 | Almacen 127 | 0 | TRAMERIA QUERETARO Sol. Paola Piña | 0
Orden Traspaso | 114283 | PENDIENTE | 2025-09-11 | 045-CTHW6-NC | CABLE THW VINANEL XXI 600V ANTILLAMA CAL. 6 NEGRO CARRETE | 8 | Almacen 7 | Almacen 127 | 0 | TRAMERIA QUERETARO Sol. Paola Piña | 0
Orden Traspaso | 114283 | PENDIENTE | 2025-09-11 | 045-CTHW6-RC | CABLE THW VINANEL XXI 600V ANTILLAMA CAL. 6 ROJO CARRETE | 20 | Almacen 7 | Almacen 127 | 0 | TRAMERIA QUERETARO Sol. Paola Piña | 0
Orden Traspaso | 114283 | PENDIENTE | 2025-09-11 | 045-CTHW6-VC | CABLE THW VINANEL XXI 600V ANTILLAMA CAL. 6 VERDE CARRETE | 13 | Almacen 7 | Almacen 127 | 0 | TRAMERIA QUERETARO Sol. Paola Piña | 0
Orden Traspaso | 114283 | PENDIENTE | 2025-09-11 | 045-CTHW6-VC | CABLE THW VINANEL XXI 600V ANTILLAMA CAL. 6 VERDE CARRETE | 37 | Almacen 7 | Almacen 127 | 0 | TRAMERIA QUERETARO Sol. Paola Piña | 0
Orden Traspaso | 114283 | PENDIENTE | 2025-09-11 | 045-CTHW6-VC | CABLE THW VINANEL XXI 600V ANTILLAMA CAL. 6 VERDE CARRETE | 6 | Almacen 7 | Almacen 127 | 0 | TRAMERIA QUERETARO Sol. Paola Piña | 0
Orden Traspaso | 114283 | PENDIENTE | 2025-09-11 | 045-CTHW6-VC | CABLE THW VINANEL XXI 600V ANTILLAMA CAL. 6 VERDE CARRETE | 15 | Almacen 7 | Almacen 127 | 0 | TRAMERIA QUERETARO Sol. Paola Piña | 0
Orden Traspaso | 114283 | PENDIENTE | 2025-09-11 | 045-CTHW6-VC | CABLE THW VINANEL XXI 600V ANTILLAMA CAL. 6 VERDE CARRETE | 16 | Almacen 7 | Almacen 127 | 0 | TRAMERIA QUERETARO Sol. Paola Piña | 0
Orden Traspaso | 114283 | PENDIENTE | 2025-09-11 | 045-CTHW8-BC | CABLE THW VINANEL XXI 600V ANTILLAMA CAL. 8 BLANCO CARRETE | 5 | Almacen 7 | Almacen 127 | 0 | TRAMERIA QUERETARO Sol. Paola Piña | 0
Orden Traspaso | 114283 | PENDIENTE | 2025-09-11 | 045-CTHW8-NC | CABLE THW VINANEL XXI 600V ANTILLAMA CAL. 8 NEGRO CARRETE | 20 | Almacen 7 | Almacen 127 | 0 | TRAMERIA QUERETARO Sol. Paola Piña | 0
Orden Traspaso | 114283 | PENDIENTE | 2025-09-11 | 045-CTHW8-NC | CABLE THW VINANEL XXI 600V ANTILLAMA CAL. 8 NEGRO CARRETE | 8 | Almacen 7 | Almacen 127 | 0 | TRAMERIA QUERETARO Sol. Paola Piña | 0
Orden Traspaso | 114283 | PENDIENTE | 2025-09-11 | 045-CTHW8-NC | CABLE THW VINANEL XXI 600V ANTILLAMA CAL. 8 NEGRO CARRETE | 5 | Almacen 7 | Almacen 127 | 0 | TRAMERIA QUERETARO Sol. Paola Piña | 0
Orden Traspaso | 114283 | PENDIENTE | 2025-09-11 | 045-CTHW8-NC | CABLE THW VINANEL XXI 600V ANTILLAMA CAL. 8 NEGRO CARRETE | 13 | Almacen 7 | Almacen 127 | 0 | TRAMERIA QUERETARO Sol. Paola Piña | 0
Orden Traspaso | 114283 | PENDIENTE | 2025-09-11 | 045-CTHW8-RC | CABLE THW VINANEL XXI 600V ANTILLAMA CAL. 8 ROJO CARRETE | 30 | Almacen 7 | Almacen 127 | 0 | TRAMERIA QUERETARO Sol. Paola Piña | 0
Orden Traspaso | 114283 | PENDIENTE | 2025-09-11 | 045-CTHW8-VC | CABLE THW VINANEL XXI 600V ANTILLAMA CAL. 8 VERDE CARRETE | 10 | Almacen 7 | Almacen 127 | 0 | TRAMERIA QUERETARO Sol. Paola Piña | 0
Orden Traspaso | 114283 | PENDIENTE | 2025-09-11 | 045-CTHW8-VC | CABLE THW VINANEL XXI 600V ANTILLAMA CAL. 8 VERDE CARRETE | 19 | Almacen 7 | Almacen 127 | 0 | TRAMERIA QUERETARO Sol. Paola Piña | 0
Orden Traspaso | 114340 | PENDIENTE | 2025-09-12 | 021-CDM1/0-7HC | CABLE DE COBRE DESNUDO CAL.1/0 7 HILOS CARRETE | 28 | Almacen 12 | Almacen 127 | 0 | TRAMERIA GUADALAJARA | 0
Orden Traspaso | 114340 | PENDIENTE | 2025-09-12 | 021-CDM10-19H | CABLE DE COBRE DESNUDO CAL.10 19 HILOS ROLLOS 100 | 24 | Almacen 12 | Almacen 127 | 0 | TRAMERIA GUADALAJARA | 0
Orden Traspaso | 114340 | PENDIENTE | 2025-09-12 | 021-CDM10-19H | CABLE DE COBRE DESNUDO CAL.10 19 HILOS ROLLOS 100 | 50 | Almacen 12 | Almacen 127 | 0 | TRAMERIA GUADALAJARA | 0
Orden Traspaso | 114340 | PENDIENTE | 2025-09-12 | 021-CDM10-19H | CABLE DE COBRE DESNUDO CAL.10 19 HILOS ROLLOS 100 | 28 | Almacen 12 | Almacen 127 | 0 | TRAMERIA GUADALAJARA | 0
Orden Traspaso | 114340 | PENDIENTE | 2025-09-12 | 021-CDM10-19HC | CABLE DE COBRE DESNUDO CAL.10 19 HILOS CARRETE | 22 | Almacen 12 | Almacen 127 | 0 | TRAMERIA GUADALAJARA | 0
Orden Traspaso | 114340 | PENDIENTE | 2025-09-12 | 021-CDM10-7H | CABLE DE COBRE DESNUDO CAL.10 7 HILOS ROLLO 100 | 50 | Almacen 12 | Almacen 127 | 0 | TRAMERIA GUADALAJARA | 0
Orden Traspaso | 114340 | PENDIENTE | 2025-09-12 | 021-CDM10-7H | CABLE DE COBRE DESNUDO CAL.10 7 HILOS ROLLO 100 | 35 | Almacen 12 | Almacen 127 | 0 | TRAMERIA GUADALAJARA | 0
Orden Traspaso | 114340 | PENDIENTE | 2025-09-12 | 021-CDM10-7H | CABLE DE COBRE DESNUDO CAL.10 7 HILOS ROLLO 100 | 100 | Almacen 12 | Almacen 127 | 0 | TRAMERIA GUADALAJARA | 0
Orden Traspaso | 114340 | PENDIENTE | 2025-09-12 | 021-CDM10-7HC | CABLE DE COBRE DESNUDO CAL.10 7 HILOS CARRETE | 47 | Almacen 12 | Almacen 127 | 0 | TRAMERIA GUADALAJARA | 0
Orden Traspaso | 114340 | PENDIENTE | 2025-09-12 | 021-CDM12-19H | CABLE DE COBRE DESNUDO CAL.12 19 HILOS ROLLO 100 | 30 | Almacen 12 | Almacen 127 | 0 | TRAMERIA GUADALAJARA | 0
Orden Traspaso | 114340 | PENDIENTE | 2025-09-12 | 021-CDM12-19H | CABLE DE COBRE DESNUDO CAL.12 19 HILOS ROLLO 100 | 40 | Almacen 12 | Almacen 127 | 0 | TRAMERIA GUADALAJARA | 0
Orden Traspaso | 114340 | PENDIENTE | 2025-09-12 | 021-CDM12-19H | CABLE DE COBRE DESNUDO CAL.12 19 HILOS ROLLO 100 | 100 | Almacen 12 | Almacen 127 | 0 | TRAMERIA GUADALAJARA | 0
Orden Traspaso | 114340 | PENDIENTE | 2025-09-12 | 021-CDM12-19HC | CABLE DE COBRE DESNUDO CAL.12 19 HILOS CARRETE | 20 | Almacen 12 | Almacen 127 | 0 | TRAMERIA GUADALAJARA | 0
Orden Traspaso | 114340 | PENDIENTE | 2025-09-12 | 021-CDM12-19HC | CABLE DE COBRE DESNUDO CAL.12 19 HILOS CARRETE | 10 | Almacen 12 | Almacen 127 | 0 | TRAMERIA GUADALAJARA | 0
Orden Traspaso | 114340 | PENDIENTE | 2025-09-12 | 021-CDM12-19HC | CABLE DE COBRE DESNUDO CAL.12 19 HILOS CARRETE | 150 | Almacen 12 | Almacen 127 | 0 | TRAMERIA GUADALAJARA | 0
Orden Traspaso | 114340 | PENDIENTE | 2025-09-12 | 021-CDM12-19HC | CABLE DE COBRE DESNUDO CAL.12 19 HILOS CARRETE | 13 | Almacen 12 | Almacen 127 | 0 | TRAMERIA GUADALAJARA | 0
Orden Traspaso | 114340 | PENDIENTE | 2025-09-12 | 021-CDM12-19HC | CABLE DE COBRE DESNUDO CAL.12 19 HILOS CARRETE | 47 | Almacen 12 | Almacen 127 | 0 | TRAMERIA GUADALAJARA | 0
Orden Traspaso | 114340 | PENDIENTE | 2025-09-12 | 021-CDM12-7HC | CABLE DE COBRE DESNUDO CAL.12 7 HILOS CARRETE | 50 | Almacen 12 | Almacen 127 | 0 | TRAMERIA GUADALAJARA | 0
Orden Traspaso | 114340 | PENDIENTE | 2025-09-12 | 021-CDM12-7HC | CABLE DE COBRE DESNUDO CAL.12 7 HILOS CARRETE | 100 | Almacen 12 | Almacen 127 | 0 | TRAMERIA GUADALAJARA | 0
Orden Traspaso | 114340 | PENDIENTE | 2025-09-12 | 021-CDM12-7HC | CABLE DE COBRE DESNUDO CAL.12 7 HILOS CARRETE | 55 | Almacen 12 | Almacen 127 | 0 | TRAMERIA GUADALAJARA | 0
Orden Traspaso | 114340 | PENDIENTE | 2025-09-12 | 021-CDM14-19H | CABLE DE COBRE DESNUDO CAL.14 19 HILOS ROLLOS 100 | 130 | Almacen 12 | Almacen 127 | 0 | TRAMERIA GUADALAJARA | 0
Orden Traspaso | 114340 | PENDIENTE | 2025-09-12 | 021-CDM14-19H | CABLE DE COBRE DESNUDO CAL.14 19 HILOS ROLLOS 100 | 46 | Almacen 12 | Almacen 127 | 0 | TRAMERIA GUADALAJARA | 0
Orden Traspaso | 114340 | PENDIENTE | 2025-09-12 | 021-CDM14-19HC | CABLE DE COBRE DESNUDO CAL.14 19 HILOS CARRETE | 84 | Almacen 12 | Almacen 127 | 0 | TRAMERIA GUADALAJARA | 0
Orden Traspaso | 114340 | PENDIENTE | 2025-09-12 | 021-CDM14-19HC | CABLE DE COBRE DESNUDO CAL.14 19 HILOS CARRETE | 33 | Almacen 12 | Almacen 127 | 0 | TRAMERIA GUADALAJARA | 0
Orden Traspaso | 114340 | PENDIENTE | 2025-09-12 | 021-CDM14-19HC | CABLE DE COBRE DESNUDO CAL.14 19 HILOS CARRETE | 126 | Almacen 12 | Almacen 127 | 0 | TRAMERIA GUADALAJARA | 0
Orden Traspaso | 114340 | PENDIENTE | 2025-09-12 | 021-CDM14-19HC | CABLE DE COBRE DESNUDO CAL.14 19 HILOS CARRETE | 10 | Almacen 12 | Almacen 127 | 0 | TRAMERIA GUADALAJARA | 0
Orden Traspaso | 114340 | PENDIENTE | 2025-09-12 | 021-CDM14-7H | CABLE DE COBRE DESNUDO CAL.14 7 HILOS ROLLO 100 | 130 | Almacen 12 | Almacen 127 | 0 | TRAMERIA GUADALAJARA | 0
Orden Traspaso | 114340 | PENDIENTE | 2025-09-12 | 021-CDM14-7H | CABLE DE COBRE DESNUDO CAL.14 7 HILOS ROLLO 100 | 110 | Almacen 12 | Almacen 127 | 0 | TRAMERIA GUADALAJARA | 0
Orden Traspaso | 114340 | PENDIENTE | 2025-09-12 | 021-CDM14-7H | CABLE DE COBRE DESNUDO CAL.14 7 HILOS ROLLO 100 | 100 | Almacen 12 | Almacen 127 | 0 | TRAMERIA GUADALAJARA | 0
Orden Traspaso | 114340 | PENDIENTE | 2025-09-12 | 021-CDM14-7HC | CABLE DE COBRE DESNUDO CAL.14 7 HILOS CARRETE | 235 | Almacen 12 | Almacen 127 | 0 | TRAMERIA GUADALAJARA | 0
Orden Traspaso | 114340 | PENDIENTE | 2025-09-12 | 021-CDM2/0-19HC | CABLE DE COBRE DESNUDO CAL.2/0 19 HILOS CARRETE | 12 | Almacen 12 | Almacen 127 | 0 | TRAMERIA GUADALAJARA | 0
Orden Traspaso | 114340 | PENDIENTE | 2025-09-12 | 021-CDM2/0-19HC | CABLE DE COBRE DESNUDO CAL.2/0 19 HILOS CARRETE | 10 | Almacen 12 | Almacen 127 | 0 | TRAMERIA GUADALAJARA | 0
Orden Traspaso | 114340 | PENDIENTE | 2025-09-12 | 021-CDM2/0-7HC | CABLE DE COBRE DESNUDO CAL.2/0 7 HILOS CARRETE | 90 | Almacen 12 | Almacen 127 | 0 | TRAMERIA GUADALAJARA | 0
Orden Traspaso | 114340 | PENDIENTE | 2025-09-12 | 021-CDM2/0-7HC | CABLE DE COBRE DESNUDO CAL.2/0 7 HILOS CARRETE | 48 | Almacen 12 | Almacen 127 | 0 | TRAMERIA GUADALAJARA | 0
Orden Traspaso | 114340 | PENDIENTE | 2025-09-12 | 021-CDM2-19HC | CABLE DE COBRE DESNUDO CAL 2 19 HILOS CARRETE | 10 | Almacen 12 | Almacen 127 | 0 | TRAMERIA GUADALAJARA | 0
Orden Traspaso | 114340 | PENDIENTE | 2025-09-12 | 021-CDM250-19HC | CABLE DE COBRE DESNUDO CAL.250 19 HILOS CARRETE | 20 | Almacen 12 | Almacen 127 | 0 | TRAMERIA GUADALAJARA | 0
Orden Traspaso | 114340 | PENDIENTE | 2025-09-12 | 021-CDM2-7HC | CABLE DE COBRE DESNUDO CAL.2 7 HILOS CARRETE | 24 | Almacen 12 | Almacen 127 | 0 | TRAMERIA GUADALAJARA | 0
Orden Traspaso | 114340 | PENDIENTE | 2025-09-12 | 021-CDM2-7HC | CABLE DE COBRE DESNUDO CAL.2 7 HILOS CARRETE | 81 | Almacen 12 | Almacen 127 | 0 | TRAMERIA GUADALAJARA | 0
Orden Traspaso | 114340 | PENDIENTE | 2025-09-12 | 021-CDM2-7HC | CABLE DE COBRE DESNUDO CAL.2 7 HILOS CARRETE | 120 | Almacen 12 | Almacen 127 | 0 | TRAMERIA GUADALAJARA | 0
Orden Traspaso | 114340 | PENDIENTE | 2025-09-12 | 021-CDM4/0-19HC | CABLE DE COBRE DESNUDO CAL.4/0 19 HILOS CARRETE | 40 | Almacen 12 | Almacen 127 | 0 | TRAMERIA GUADALAJARA | 0
Orden Traspaso | 114340 | PENDIENTE | 2025-09-12 | 021-CDM4-7HC | CABLE DE COBRE DESNUDO CAL.4 7 HILOS CARRETE | 58 | Almacen 12 | Almacen 127 | 0 | TRAMERIA GUADALAJARA | 0
Orden Traspaso | 114340 | PENDIENTE | 2025-09-12 | 021-CDM6-19HC | CABLE DE COBRE DESNUDO CAL.6 19 HILOS CARRETE | 48 | Almacen 12 | Almacen 127 | 0 | TRAMERIA GUADALAJARA | 0
Orden Traspaso | 114340 | PENDIENTE | 2025-09-12 | 021-CDM6-7HC | CABLE DE COBRE DESNUDO CAL.6 7 HILOS CARRETE | 25 | Almacen 12 | Almacen 127 | 0 | TRAMERIA GUADALAJARA | 0
Orden Traspaso | 114340 | PENDIENTE | 2025-09-12 | 021-CDM6-7HC | CABLE DE COBRE DESNUDO CAL.6 7 HILOS CARRETE | 9 | Almacen 12 | Almacen 127 | 0 | TRAMERIA GUADALAJARA | 0
Orden Traspaso | 114340 | PENDIENTE | 2025-09-12 | 021-CDM8-19HC | CABLE DE COBRE DESNUDO CAL.8 19 HILOS CARRETE | 22 | Almacen 12 | Almacen 127 | 0 | TRAMERIA GUADALAJARA | 0
Orden Traspaso | 114340 | PENDIENTE | 2025-09-12 | 040-CPOT18-B | CORDON FLEXIBLE SPT (POT) ROHS 60 300V CAL. 18 BLANCO | 133 | Almacen 12 | Almacen 127 | 0 | TRAMERIA GUADALAJARA | 133
Orden Traspaso | 114340 | PENDIENTE | 2025-09-12 | 040-CTHW10-BC | CABLE VINIKOB LS 105 THW-LS/THHW-LS CT-SR 90C 600V CAL. 10 BLANCO CARRETE | 220 | Almacen 12 | Almacen 127 | 0 | TRAMERIA GUADALAJARA | 0
Orden Traspaso | 114340 | PENDIENTE | 2025-09-12 | 040-CTHW10-BC | CABLE VINIKOB LS 105 THW-LS/THHW-LS CT-SR 90C 600V CAL. 10 BLANCO CARRETE | 10 | Almacen 12 | Almacen 127 | 0 | TRAMERIA GUADALAJARA | 0
Orden Traspaso | 114340 | PENDIENTE | 2025-09-12 | 040-CTHW10-BC | CABLE VINIKOB LS 105 THW-LS/THHW-LS CT-SR 90C 600V CAL. 10 BLANCO CARRETE | 203 | Almacen 12 | Almacen 127 | 0 | TRAMERIA GUADALAJARA | 0
Orden Traspaso | 114340 | PENDIENTE | 2025-09-12 | 040-CTHW10-NC | CABLE VINIKOB LS 105 THW-LS/THHW-LS CT-SR 90C 600V CAL. 10 NEGRO CARRETE | 90 | Almacen 12 | Almacen 127 | 0 | TRAMERIA GUADALAJARA | 0
Orden Traspaso | 114340 | PENDIENTE | 2025-09-12 | 040-CTHW12-BC | CABLE VINIKOB LS 105 THW-LS/THHW-LS CT-SR 90C 600V CAL. 12 BLANCO CARRETE | 200 | Almacen 12 | Almacen 127 | 0 | TRAMERIA GUADALAJARA | 0
Orden Traspaso | 114340 | PENDIENTE | 2025-09-12 | 040-CTHW12-BC | CABLE VINIKOB LS 105 THW-LS/THHW-LS CT-SR 90C 600V CAL. 12 BLANCO CARRETE | 235 | Almacen 12 | Almacen 127 | 0 | TRAMERIA GUADALAJARA | 0
Orden Traspaso | 114340 | PENDIENTE | 2025-09-12 | 040-CTHW12-RC | CABLE VINIKOB LS 105 THW-LS/THHW-LS CT-SR 90C 600V CAL. 12 ROJO CARRETE | 200 | Almacen 12 | Almacen 127 | 0 | TRAMERIA GUADALAJARA | 0
Orden Traspaso | 114340 | PENDIENTE | 2025-09-12 | 040-CTHW12-VC | CABLE VINIKOB LS 105 THW-LS/THHW-LS CT-SR 90C 600V CAL. 12 VERDE CARRETE | 100 | Almacen 12 | Almacen 127 | 0 | TRAMERIA GUADALAJARA | 0
Orden Traspaso | 114340 | PENDIENTE | 2025-09-12 | 040-CTHW12-VC | CABLE VINIKOB LS 105 THW-LS/THHW-LS CT-SR 90C 600V CAL. 12 VERDE CARRETE | 6 | Almacen 12 | Almacen 127 | 0 | TRAMERIA GUADALAJARA | 0
Orden Traspaso | 114340 | PENDIENTE | 2025-09-12 | 040-CTHW12-VC | CABLE VINIKOB LS 105 THW-LS/THHW-LS CT-SR 90C 600V CAL. 12 VERDE CARRETE | 40 | Almacen 12 | Almacen 127 | 0 | TRAMERIA GUADALAJARA | 0
Orden Traspaso | 114340 | PENDIENTE | 2025-09-12 | 040-CTHW14-RC | CABLE VINIKOB LS 105 THW-LS/THHW-LS CT-SR 90C 600V CAL. 14 ROJO CARRETE | 500 | Almacen 12 | Almacen 127 | 0 | TRAMERIA GUADALAJARA | 0
Orden Traspaso | 114340 | PENDIENTE | 2025-09-12 | 040-CTHW2-NC | CABLE VINIKOB LS 105 THW-LS/THHW-LS CT-SR 90C 600V CAL. 2 NEGRO CARRETE | 80 | Almacen 12 | Almacen 127 | 0 | TRAMERIA GUADALAJARA | 80
Orden Traspaso | 114340 | PENDIENTE | 2025-09-12 | 040-CTHW3/0C | CABLE VINIKOB LS 105 THW-LS/THHW-LS CT-SR 90C 600V CAL. 3/0 NEGRO CARRETE | 17 | Almacen 12 | Almacen 127 | 0 | TRAMERIA GUADALAJARA | 0
Orden Traspaso | 114340 | PENDIENTE | 2025-09-12 | 040-CTHW4/0C | CABLE VINIKOB LS 105 THW-LS/THHW-LS CT-SR 90C 600V CAL. 4/0 NEGRO CARRETE | 29 | Almacen 12 | Almacen 127 | 0 | TRAMERIA GUADALAJARA | 0
Orden Traspaso | 114340 | PENDIENTE | 2025-09-12 | 040-CTHW6-VC | CABLE VINIKOB LS 105 THW-LS/THHW-LS CT-SR 90C 600V CAL. 6 VERDE CARRETE | 62 | Almacen 12 | Almacen 127 | 0 | TRAMERIA GUADALAJARA | 0
Orden Traspaso | 114340 | PENDIENTE | 2025-09-12 | 040-CTHW8-BC | CABLE VINIKOB LS 105 THW-LS/THHW-LS CT-SR 90C 600V CAL. 8 BLANCO CARRETE | 166 | Almacen 12 | Almacen 127 | 0 | TRAMERIA GUADALAJARA | 0
Orden Traspaso | 114340 | PENDIENTE | 2025-09-12 | 040-CTHW8-NC | CABLE VINIKOB LS 105 THW-LS/THHW-LS CT-SR 90C 600V CAL. 8 NEGRO CARRETE | 100 | Almacen 12 | Almacen 127 | 0 | TRAMERIA GUADALAJARA | 0
Orden Traspaso | 114340 | PENDIENTE | 2025-09-12 | 040-CTHW8-RC | CABLE VINIKOB LS 105 THW-LS/THHW-LS CT-SR 90C 600V CAL. 8 ROJO CARRETE | 35 | Almacen 12 | Almacen 127 | 0 | TRAMERIA GUADALAJARA | 0
Orden Traspaso | 114340 | PENDIENTE | 2025-09-12 | 040-CTHW8-VC | CABLE VINIKOB LS 105 THW-LS/THHW-LS CT-SR 90C 600V CAL. 8 VERDE CARRETE | 300 | Almacen 12 | Almacen 127 | 0 | TRAMERIA GUADALAJARA | 0
Orden Traspaso | 114340 | PENDIENTE | 2025-09-12 | 040-CTHW8-VC | CABLE VINIKOB LS 105 THW-LS/THHW-LS CT-SR 90C 600V CAL. 8 VERDE CARRETE | 70 | Almacen 12 | Almacen 127 | 0 | TRAMERIA GUADALAJARA | 0
Orden Traspaso | 114340 | PENDIENTE | 2025-09-12 | 040-CTHW8-VC | CABLE VINIKOB LS 105 THW-LS/THHW-LS CT-SR 90C 600V CAL. 8 VERDE CARRETE | 77 | Almacen 12 | Almacen 127 | 0 | TRAMERIA GUADALAJARA | 0
Orden Traspaso | 114340 | PENDIENTE | 2025-09-12 | 045-CTHW1/0C | CABLE THW VINANEL XXI 600V ANTILLAMA CAL. 1/0 NEGRO CARRETE | 78 | Almacen 12 | Almacen 127 | 0 | TRAMERIA GUADALAJARA | 0
Orden Traspaso | 114340 | PENDIENTE | 2025-09-12 | 045-CTHW10-BC | CABLE THW VINANEL XXI 600V ANTILLAMA CAL. 10 BLANCO CARRETE | 50 | Almacen 12 | Almacen 127 | 0 | TRAMERIA GUADALAJARA | 0
Orden Traspaso | 114340 | PENDIENTE | 2025-09-12 | 045-CTHW10-BC | CABLE THW VINANEL XXI 600V ANTILLAMA CAL. 10 BLANCO CARRETE | 300 | Almacen 12 | Almacen 127 | 0 | TRAMERIA GUADALAJARA | 0
Orden Traspaso | 114340 | PENDIENTE | 2025-09-12 | 045-CTHW10-BC | CABLE THW VINANEL XXI 600V ANTILLAMA CAL. 10 BLANCO CARRETE | 100 | Almacen 12 | Almacen 127 | 0 | TRAMERIA GUADALAJARA | 0
Orden Traspaso | 114340 | PENDIENTE | 2025-09-12 | 045-CTHW10-BC | CABLE THW VINANEL XXI 600V ANTILLAMA CAL. 10 BLANCO CARRETE | 107 | Almacen 12 | Almacen 127 | 0 | TRAMERIA GUADALAJARA | 0
Orden Traspaso | 114340 | PENDIENTE | 2025-09-12 | 045-CTHW10-BC | CABLE THW VINANEL XXI 600V ANTILLAMA CAL. 10 BLANCO CARRETE | 14 | Almacen 12 | Almacen 127 | 0 | TRAMERIA GUADALAJARA | 0
Orden Traspaso | 114340 | PENDIENTE | 2025-09-12 | 045-CTHW10-NAC | CABLE THW VINANEL XXI 600V ANTILLAMA CAL. 10 NARANJA CARRETE | 100 | Almacen 12 | Almacen 127 | 0 | TRAMERIA GUADALAJARA | 0
Orden Traspaso | 114340 | PENDIENTE | 2025-09-12 | 045-CTHW10-NAC | CABLE THW VINANEL XXI 600V ANTILLAMA CAL. 10 NARANJA CARRETE | 100 | Almacen 12 | Almacen 127 | 0 | TRAMERIA GUADALAJARA | 0
Orden Traspaso | 114340 | PENDIENTE | 2025-09-12 | 045-CTHW10-NC | CABLE THW VINANEL XXI 600V ANTILLAMA CAL. 10 NEGRO CARRETE | 80 | Almacen 12 | Almacen 127 | 0 | TRAMERIA GUADALAJARA | 0
Orden Traspaso | 114340 | PENDIENTE | 2025-09-12 | 045-CTHW10-NC | CABLE THW VINANEL XXI 600V ANTILLAMA CAL. 10 NEGRO CARRETE | 100 | Almacen 12 | Almacen 127 | 0 | TRAMERIA GUADALAJARA | 0
Orden Traspaso | 114340 | PENDIENTE | 2025-09-12 | 045-CTHW10-NC | CABLE THW VINANEL XXI 600V ANTILLAMA CAL. 10 NEGRO CARRETE | 138 | Almacen 12 | Almacen 127 | 0 | TRAMERIA GUADALAJARA | 0
Orden Traspaso | 114340 | PENDIENTE | 2025-09-12 | 045-CTHW10-NC | CABLE THW VINANEL XXI 600V ANTILLAMA CAL. 10 NEGRO CARRETE | 30 | Almacen 12 | Almacen 127 | 0 | TRAMERIA GUADALAJARA | 0
Orden Traspaso | 114340 | PENDIENTE | 2025-09-12 | 045-CTHW10-NC | CABLE THW VINANEL XXI 600V ANTILLAMA CAL. 10 NEGRO CARRETE | 100 | Almacen 12 | Almacen 127 | 0 | TRAMERIA GUADALAJARA | 0
Orden Traspaso | 114340 | PENDIENTE | 2025-09-12 | 045-CTHW10-RC | CABLE THW VINANEL XXI 600V ANTILLAMA CAL. 10 ROJO CARRETE | 60 | Almacen 12 | Almacen 127 | 0 | TRAMERIA GUADALAJARA | 0
Orden Traspaso | 114340 | PENDIENTE | 2025-09-12 | 045-CTHW10-RC | CABLE THW VINANEL XXI 600V ANTILLAMA CAL. 10 ROJO CARRETE | 91 | Almacen 12 | Almacen 127 | 0 | TRAMERIA GUADALAJARA | 0
Orden Traspaso | 114340 | PENDIENTE | 2025-09-12 | 045-CTHW10-RC | CABLE THW VINANEL XXI 600V ANTILLAMA CAL. 10 ROJO CARRETE | 150 | Almacen 12 | Almacen 127 | 0 | TRAMERIA GUADALAJARA | 0
Orden Traspaso | 114340 | PENDIENTE | 2025-09-12 | 045-CTHW10-RC | CABLE THW VINANEL XXI 600V ANTILLAMA CAL. 10 ROJO CARRETE | 160 | Almacen 12 | Almacen 127 | 0 | TRAMERIA GUADALAJARA | 0
Orden Traspaso | 114340 | PENDIENTE | 2025-09-12 | 045-CTHW10-RC | CABLE THW VINANEL XXI 600V ANTILLAMA CAL. 10 ROJO CARRETE | 35 | Almacen 12 | Almacen 127 | 0 | TRAMERIA GUADALAJARA | 0
Orden Traspaso | 114340 | PENDIENTE | 2025-09-12 | 045-CTHW10-RC | CABLE THW VINANEL XXI 600V ANTILLAMA CAL. 10 ROJO CARRETE | 200 | Almacen 12 | Almacen 127 | 0 | TRAMERIA GUADALAJARA | 0
Orden Traspaso | 114340 | PENDIENTE | 2025-09-12 | 045-CTHW10-VC | CABLE THW VINANEL XXI 600V ANTILLAMA CAL. 10 VERDE CARRETE | 105 | Almacen 12 | Almacen 127 | 0 | TRAMERIA GUADALAJARA | 0
Orden Traspaso | 114340 | PENDIENTE | 2025-09-12 | 045-CTHW10-VC | CABLE THW VINANEL XXI 600V ANTILLAMA CAL. 10 VERDE CARRETE | 100 | Almacen 12 | Almacen 127 | 0 | TRAMERIA GUADALAJARA | 0
Orden Traspaso | 114340 | PENDIENTE | 2025-09-12 | 045-CTHW10-VC | CABLE THW VINANEL XXI 600V ANTILLAMA CAL. 10 VERDE CARRETE | 100 | Almacen 12 | Almacen 127 | 0 | TRAMERIA GUADALAJARA | 0
Orden Traspaso | 114340 | PENDIENTE | 2025-09-12 | 045-CTHW10-VC | CABLE THW VINANEL XXI 600V ANTILLAMA CAL. 10 VERDE CARRETE | 120 | Almacen 12 | Almacen 127 | 0 | TRAMERIA GUADALAJARA | 0
Orden Traspaso | 114340 | PENDIENTE | 2025-09-12 | 045-CTHW10-VC | CABLE THW VINANEL XXI 600V ANTILLAMA CAL. 10 VERDE CARRETE | 60 | Almacen 12 | Almacen 127 | 0 | TRAMERIA GUADALAJARA | 0
Orden Traspaso | 114340 | PENDIENTE | 2025-09-12 | 045-CTHW10-VC | CABLE THW VINANEL XXI 600V ANTILLAMA CAL. 10 VERDE CARRETE | 177 | Almacen 12 | Almacen 127 | 0 | TRAMERIA GUADALAJARA | 0
Orden Traspaso | 114340 | PENDIENTE | 2025-09-12 | 045-CTHW10-VC | CABLE THW VINANEL XXI 600V ANTILLAMA CAL. 10 VERDE CARRETE | 100 | Almacen 12 | Almacen 127 | 0 | TRAMERIA GUADALAJARA | 0
Orden Traspaso | 114340 | PENDIENTE | 2025-09-12 | 045-CTHW10-VC | CABLE THW VINANEL XXI 600V ANTILLAMA CAL. 10 VERDE CARRETE | 100 | Almacen 12 | Almacen 127 | 0 | TRAMERIA GUADALAJARA | 0
Orden Traspaso | 114340 | PENDIENTE | 2025-09-12 | 045-CTHW10-VC | CABLE THW VINANEL XXI 600V ANTILLAMA CAL. 10 VERDE CARRETE | 60 | Almacen 12 | Almacen 127 | 0 | TRAMERIA GUADALAJARA | 0
Orden Traspaso | 114340 | PENDIENTE | 2025-09-12 | 045-CTHW12-AC | CABLE THW VINANEL XXI 600V ANTILLAMA CAL. 12 AZUL CARRETE | 100 | Almacen 12 | Almacen 127 | 0 | TRAMERIA GUADALAJARA | 0
Orden Traspaso | 114340 | PENDIENTE | 2025-09-12 | 045-CTHW12-AC | CABLE THW VINANEL XXI 600V ANTILLAMA CAL. 12 AZUL CARRETE | 200 | Almacen 12 | Almacen 127 | 0 | TRAMERIA GUADALAJARA | 0
Orden Traspaso | 114340 | PENDIENTE | 2025-09-12 | 045-CTHW12-AC | CABLE THW VINANEL XXI 600V ANTILLAMA CAL. 12 AZUL CARRETE | 100 | Almacen 12 | Almacen 127 | 0 | TRAMERIA GUADALAJARA | 0
Orden Traspaso | 114340 | PENDIENTE | 2025-09-12 | 045-CTHW12-BC | CABLE THW VINANEL XXI 600V ANTILLAMA CAL. 12 BLANCO CARRETE | 100 | Almacen 12 | Almacen 127 | 0 | TRAMERIA GUADALAJARA | 0
Orden Traspaso | 114340 | PENDIENTE | 2025-09-12 | 045-CTHW12-BC | CABLE THW VINANEL XXI 600V ANTILLAMA CAL. 12 BLANCO CARRETE | 100 | Almacen 12 | Almacen 127 | 0 | TRAMERIA GUADALAJARA | 0
Orden Traspaso | 114340 | PENDIENTE | 2025-09-12 | 045-CTHW12-BC | CABLE THW VINANEL XXI 600V ANTILLAMA CAL. 12 BLANCO CARRETE | 100 | Almacen 12 | Almacen 127 | 0 | TRAMERIA GUADALAJARA | 0
Orden Traspaso | 114340 | PENDIENTE | 2025-09-12 | 045-CTHW12-BC | CABLE THW VINANEL XXI 600V ANTILLAMA CAL. 12 BLANCO CARRETE | 300 | Almacen 12 | Almacen 127 | 0 | TRAMERIA GUADALAJARA | 0
Orden Traspaso | 114340 | PENDIENTE | 2025-09-12 | 045-CTHW12-GC | CABLE THW VINANEL XXI 600V ANTILLAMA CAL. 12 GRIS CARRETE | 200 | Almacen 12 | Almacen 127 | 0 | TRAMERIA GUADALAJARA | 0
Orden Traspaso | 114340 | PENDIENTE | 2025-09-12 | 045-CTHW12-GC | CABLE THW VINANEL XXI 600V ANTILLAMA CAL. 12 GRIS CARRETE | 50 | Almacen 12 | Almacen 127 | 0 | TRAMERIA GUADALAJARA | 0
Orden Traspaso | 114340 | PENDIENTE | 2025-09-12 | 045-CTHW12-NAC | CABLE THW VINANEL XXI 600V ANTILLAMA CAL. 12 NARANJA CARRETE | 270 | Almacen 12 | Almacen 127 | 0 | TRAMERIA GUADALAJARA | 0
Orden Traspaso | 114340 | PENDIENTE | 2025-09-12 | 045-CTHW12-NC | CABLE THW VINANEL XXI 600V ANTILLAMA CAL. 12 NEGRO CARRETE | 100 | Almacen 12 | Almacen 127 | 0 | TRAMERIA GUADALAJARA | 0
Orden Traspaso | 114340 | PENDIENTE | 2025-09-12 | 045-CTHW12-NC | CABLE THW VINANEL XXI 600V ANTILLAMA CAL. 12 NEGRO CARRETE | 95 | Almacen 12 | Almacen 127 | 0 | TRAMERIA GUADALAJARA | 0
Orden Traspaso | 114340 | PENDIENTE | 2025-09-12 | 045-CTHW12-VC | CABLE THW VINANEL XXI 600V ANTILLAMA CAL. 12 VERDE CARRETE | 100 | Almacen 12 | Almacen 127 | 0 | TRAMERIA GUADALAJARA | 0
Orden Traspaso | 114340 | PENDIENTE | 2025-09-12 | 045-CTHW12-VC | CABLE THW VINANEL XXI 600V ANTILLAMA CAL. 12 VERDE CARRETE | 200 | Almacen 12 | Almacen 127 | 0 | TRAMERIA GUADALAJARA | 0
Orden Traspaso | 114340 | PENDIENTE | 2025-09-12 | 045-CTHW14-AC | CABLE THW VINANEL XXI 600V ANTILLAMA CAL. 14 AZUL CARRETE | 200 | Almacen 12 | Almacen 127 | 0 | TRAMERIA GUADALAJARA | 0
Orden Traspaso | 114340 | PENDIENTE | 2025-09-12 | 045-CTHW14-BC | CABLE THW VINANEL XXI 600V ANTILLAMA CAL. 14 BLANCO CARRETE | 20 | Almacen 12 | Almacen 127 | 0 | TRAMERIA GUADALAJARA | 0
Orden Traspaso | 114340 | PENDIENTE | 2025-09-12 | 045-CTHW14-BC | CABLE THW VINANEL XXI 600V ANTILLAMA CAL. 14 BLANCO CARRETE | 100 | Almacen 12 | Almacen 127 | 0 | TRAMERIA GUADALAJARA | 0
Orden Traspaso | 114340 | PENDIENTE | 2025-09-12 | 045-CTHW14-BC | CABLE THW VINANEL XXI 600V ANTILLAMA CAL. 14 BLANCO CARRETE | 100 | Almacen 12 | Almacen 127 | 0 | TRAMERIA GUADALAJARA | 0
Orden Traspaso | 114340 | PENDIENTE | 2025-09-12 | 045-CTHW14-RC | CABLE THW VINANEL XXI 600V ANTILLAMA CAL. 14 ROJO CARRETE | 23 | Almacen 12 | Almacen 127 | 0 | TRAMERIA GUADALAJARA | 0
Orden Traspaso | 114340 | PENDIENTE | 2025-09-12 | 045-CTHW14-RC | CABLE THW VINANEL XXI 600V ANTILLAMA CAL. 14 ROJO CARRETE | 9 | Almacen 12 | Almacen 127 | 0 | TRAMERIA GUADALAJARA | 0
Orden Traspaso | 114340 | PENDIENTE | 2025-09-12 | 045-CTHW14-VC | CABLE THW VINANEL XXI 600V ANTILLAMA CAL. 14 VERDE CARRETE | 200 | Almacen 12 | Almacen 127 | 0 | TRAMERIA GUADALAJARA | 0
Orden Traspaso | 114340 | PENDIENTE | 2025-09-12 | 045-CTHW16-RC | CABLE THW VINANEL XXI 600V ANTILLAMA CAL. 16 ROJO CARRETE | 23 | Almacen 12 | Almacen 127 | 0 | TRAMERIA GUADALAJARA | 0
Orden Traspaso | 114340 | PENDIENTE | 2025-09-12 | 045-CTHW16-RC | CABLE THW VINANEL XXI 600V ANTILLAMA CAL. 16 ROJO CARRETE | 25 | Almacen 12 | Almacen 127 | 0 | TRAMERIA GUADALAJARA | 0
Orden Traspaso | 114340 | PENDIENTE | 2025-09-12 | 045-CTHW2/0C | CABLE THW VINANEL XXI 600V ANTILLAMA CAL. 2/0 NEGRO CARRETE | 5 | Almacen 12 | Almacen 127 | 0 | TRAMERIA GUADALAJARA | 0
Orden Traspaso | 114340 | PENDIENTE | 2025-09-12 | 045-CTHW2-BC | CABLE THW VINANEL XXI 600V ANTILLAMA CAL 2 BLANCO CARRETE | 2 | Almacen 12 | Almacen 127 | 0 | TRAMERIA GUADALAJARA | 0
Orden Traspaso | 114340 | PENDIENTE | 2025-09-12 | 045-CTHW2-BC | CABLE THW VINANEL XXI 600V ANTILLAMA CAL 2 BLANCO CARRETE | 100 | Almacen 12 | Almacen 127 | 0 | TRAMERIA GUADALAJARA | 0
Orden Traspaso | 114340 | PENDIENTE | 2025-09-12 | 045-CTHW2-NC | CABLE THW VINANEL XXI 600V ANTILLAMA CAL. 2 NEGRO CARRETE | 60 | Almacen 12 | Almacen 127 | 0 | TRAMERIA GUADALAJARA | 0
Orden Traspaso | 114340 | PENDIENTE | 2025-09-12 | 045-CTHW2-NC | CABLE THW VINANEL XXI 600V ANTILLAMA CAL. 2 NEGRO CARRETE | 80 | Almacen 12 | Almacen 127 | 0 | TRAMERIA GUADALAJARA | 0
Orden Traspaso | 114340 | PENDIENTE | 2025-09-12 | 045-CTHW3/0C | CABLE THW VINANEL XXI 600V ANTILLAMA CAL. 3/0 NEGRO CARRETE | 100 | Almacen 12 | Almacen 127 | 0 | TRAMERIA GUADALAJARA | 0
Orden Traspaso | 114340 | PENDIENTE | 2025-09-12 | 045-CTHW3/0C | CABLE THW VINANEL XXI 600V ANTILLAMA CAL. 3/0 NEGRO CARRETE | 89 | Almacen 12 | Almacen 127 | 0 | TRAMERIA GUADALAJARA | 0
Orden Traspaso | 114340 | PENDIENTE | 2025-09-12 | 045-CTHW3/0C | CABLE THW VINANEL XXI 600V ANTILLAMA CAL. 3/0 NEGRO CARRETE | 17 | Almacen 12 | Almacen 127 | 0 | TRAMERIA GUADALAJARA | 0
Orden Traspaso | 114340 | PENDIENTE | 2025-09-12 | 045-CTHW4-RC | CABLE THW VINANEL XXI 600V ANTILLAMA CAL. 4 ROJO CARRETE | 21 | Almacen 12 | Almacen 127 | 0 | TRAMERIA GUADALAJARA | 0
Orden Traspaso | 114340 | PENDIENTE | 2025-09-12 | 045-CTHW4-VC | CABLE THW VINANEL XXI 600V ANTILLAMA CAL. 4 VERDE CARRETE | 30 | Almacen 12 | Almacen 127 | 0 | TRAMERIA GUADALAJARA | 0
Orden Traspaso | 114340 | PENDIENTE | 2025-09-12 | 045-CTHW500 | CABLE THW VINANEL XXI 600V ANTILLAMA CAL. 500 NEGRO | 40 | Almacen 12 | Almacen 127 | 0 | TRAMERIA GUADALAJARA | 0
Orden Traspaso | 114340 | PENDIENTE | 2025-09-12 | 045-CTHW6-BC | CABLE THW VINANEL XXI 600V ANTILLAMA CAL. 6 BLANCO CARRETE | 100 | Almacen 12 | Almacen 127 | 0 | TRAMERIA GUADALAJARA | 0
Orden Traspaso | 114340 | PENDIENTE | 2025-09-12 | 045-CTHW6-BC | CABLE THW VINANEL XXI 600V ANTILLAMA CAL. 6 BLANCO CARRETE | 100 | Almacen 12 | Almacen 127 | 0 | TRAMERIA GUADALAJARA | 0
Orden Traspaso | 114340 | PENDIENTE | 2025-09-12 | 045-CTHW6-NC | CABLE THW VINANEL XXI 600V ANTILLAMA CAL. 6 NEGRO CARRETE | 13 | Almacen 12 | Almacen 127 | 0 | TRAMERIA GUADALAJARA | 0
Orden Traspaso | 114340 | PENDIENTE | 2025-09-12 | 045-CTHW8-AC | CABLE THW VINANEL XXI 600V ANTILLAMA CAL. 8 AZUL CARRETE | 200 | Almacen 12 | Almacen 127 | 0 | TRAMERIA GUADALAJARA | 0
Orden Traspaso | 114340 | PENDIENTE | 2025-09-12 | 045-CTHW8-AC | CABLE THW VINANEL XXI 600V ANTILLAMA CAL. 8 AZUL CARRETE | 30 | Almacen 12 | Almacen 127 | 0 | TRAMERIA GUADALAJARA | 0
Orden Traspaso | 114340 | PENDIENTE | 2025-09-12 | 045-CTHW8-AC | CABLE THW VINANEL XXI 600V ANTILLAMA CAL. 8 AZUL CARRETE | 18 | Almacen 12 | Almacen 127 | 0 | TRAMERIA GUADALAJARA | 0
Orden Traspaso | 114340 | PENDIENTE | 2025-09-12 | 045-CTHW8-NC | CABLE THW VINANEL XXI 600V ANTILLAMA CAL. 8 NEGRO CARRETE | 32 | Almacen 12 | Almacen 127 | 0 | TRAMERIA GUADALAJARA | 0
Orden Traspaso | 114340 | PENDIENTE | 2025-09-12 | 045-CTHW8-NC | CABLE THW VINANEL XXI 600V ANTILLAMA CAL. 8 NEGRO CARRETE | 45 | Almacen 12 | Almacen 127 | 0 | TRAMERIA GUADALAJARA | 0
Orden Traspaso | 114340 | PENDIENTE | 2025-09-12 | 045-CTHW8-VC | CABLE THW VINANEL XXI 600V ANTILLAMA CAL. 8 VERDE CARRETE | 23 | Almacen 12 | Almacen 127 | 0 | TRAMERIA GUADALAJARA | 0
Orden Traspaso | 114340 | PENDIENTE | 2025-09-12 | 045-CTHW8-VC | CABLE THW VINANEL XXI 600V ANTILLAMA CAL. 8 VERDE CARRETE | 39 | Almacen 12 | Almacen 127 | 0 | TRAMERIA GUADALAJARA | 0
Orden Traspaso | 114340 | PENDIENTE | 2025-09-12 | 045-CTHW8-VC | CABLE THW VINANEL XXI 600V ANTILLAMA CAL. 8 VERDE CARRETE | 100 | Almacen 12 | Almacen 127 | 0 | TRAMERIA GUADALAJARA | 0
Orden Traspaso | 114340 | PENDIENTE | 2025-09-12 | 045-XHHW-2CAL.2/0 | CABLE VULCANEL ALUMINIO XHHW-2 LS SERIE 8000 CAL.2/0 | 11 | Almacen 12 | Almacen 127 | 0 | TRAMERIA GUADALAJARA | 0
Orden Traspaso | 114340 | PENDIENTE | 2025-09-12 | 065-CS4MM-N | CABLE SOLAR 4 MM CALIBRE 12 NEGRO NORMA IEC 1KV | 135 | Almacen 12 | Almacen 127 | 0 | TRAMERIA GUADALAJARA | 0
Orden Traspaso | 114340 | PENDIENTE | 2025-09-12 | 065-CTHW10-NC | CABLE VINICON THW-LS 600V CAL. 10 NEGRO CARRETE | 100 | Almacen 12 | Almacen 127 | 0 | TRAMERIA GUADALAJARA | 0
Orden Traspaso | 114340 | PENDIENTE | 2025-09-12 | 123-AME004 | CABLE DE COBRE 28 HILOS PARARRAYOS | 54 | Almacen 12 | Almacen 127 | 0 | TRAMERIA GUADALAJARA | 0
Orden Traspaso | 114340 | PENDIENTE | 2025-09-12 | 204-CTHW1/0C | CABLE THW-LS/THHW-LS 90C 600V CAL.1/0 NEGRO CARRETE | 12 | Almacen 12 | Almacen 127 | 0 | TRAMERIA GUADALAJARA | 0
Orden Traspaso | 114340 | PENDIENTE | 2025-09-12 | 204-CTHW10-BC | CABLE THW-LS/THHW-LS 90C 600V CAL.10 BLANCO CARRRETE | 229 | Almacen 12 | Almacen 127 | 0 | TRAMERIA GUADALAJARA | 0
Orden Traspaso | 114340 | PENDIENTE | 2025-09-12 | 204-CTHW10-BC | CABLE THW-LS/THHW-LS 90C 600V CAL.10 BLANCO CARRRETE | 35 | Almacen 12 | Almacen 127 | 0 | TRAMERIA GUADALAJARA | 0
Orden Traspaso | 114340 | PENDIENTE | 2025-09-12 | 204-CTHW10-BC | CABLE THW-LS/THHW-LS 90C 600V CAL.10 BLANCO CARRRETE | 52 | Almacen 12 | Almacen 127 | 0 | TRAMERIA GUADALAJARA | 0
Orden Traspaso | 114340 | PENDIENTE | 2025-09-12 | 204-CTHW10-NC | CABLE THW-LS/THHW-LS 90C 600V CAL.10 NEGRO CARRETE | 100 | Almacen 12 | Almacen 127 | 0 | TRAMERIA GUADALAJARA | 0
Orden Traspaso | 114340 | PENDIENTE | 2025-09-12 | 204-CTHW10-NC | CABLE THW-LS/THHW-LS 90C 600V CAL.10 NEGRO CARRETE | 62 | Almacen 12 | Almacen 127 | 0 | TRAMERIA GUADALAJARA | 0
Orden Traspaso | 114340 | PENDIENTE | 2025-09-12 | 204-CTHW10-NC | CABLE THW-LS/THHW-LS 90C 600V CAL.10 NEGRO CARRETE | 80 | Almacen 12 | Almacen 127 | 0 | TRAMERIA GUADALAJARA | 0
Orden Traspaso | 114340 | PENDIENTE | 2025-09-12 | 204-CTHW10-NC | CABLE THW-LS/THHW-LS 90C 600V CAL.10 NEGRO CARRETE | 100 | Almacen 12 | Almacen 127 | 0 | TRAMERIA GUADALAJARA | 0
Orden Traspaso | 114340 | PENDIENTE | 2025-09-12 | 204-CTHW10-RC | CABLE THW-LS/THHW-LS 90C 600V CAL.10 ROJO CARRETE | 100 | Almacen 12 | Almacen 127 | 0 | TRAMERIA GUADALAJARA | 0
Orden Traspaso | 114340 | PENDIENTE | 2025-09-12 | 204-CTHW10-RC | CABLE THW-LS/THHW-LS 90C 600V CAL.10 ROJO CARRETE | 70 | Almacen 12 | Almacen 127 | 0 | TRAMERIA GUADALAJARA | 0
Orden Traspaso | 114340 | PENDIENTE | 2025-09-12 | 204-CTHW10-RC | CABLE THW-LS/THHW-LS 90C 600V CAL.10 ROJO CARRETE | 250 | Almacen 12 | Almacen 127 | 0 | TRAMERIA GUADALAJARA | 0
Orden Traspaso | 114340 | PENDIENTE | 2025-09-12 | 204-CTHW10-VC | CABLE THW-LS/THHW-LS 90C 600V CAL.10 VERDE CARRETE | 115 | Almacen 12 | Almacen 127 | 0 | TRAMERIA GUADALAJARA | 0
Orden Traspaso | 114340 | PENDIENTE | 2025-09-12 | 204-CTHW12-AC | CABLE THW-LS/THHW-LS 90C 600V CAL.12 AZUL CARRETE | 100 | Almacen 12 | Almacen 127 | 0 | TRAMERIA GUADALAJARA | 0
Orden Traspaso | 114340 | PENDIENTE | 2025-09-12 | 204-CTHW12-AC | CABLE THW-LS/THHW-LS 90C 600V CAL.12 AZUL CARRETE | 200 | Almacen 12 | Almacen 127 | 0 | TRAMERIA GUADALAJARA | 0
Orden Traspaso | 114340 | PENDIENTE | 2025-09-12 | 204-CTHW12-BC | CABLE THW-LS/THHW-LS 90C 600V CAL.12 BLANCO CARRETE | 200 | Almacen 12 | Almacen 127 | 0 | TRAMERIA GUADALAJARA | 0
Orden Traspaso | 114340 | PENDIENTE | 2025-09-12 | 204-CTHW12-BC | CABLE THW-LS/THHW-LS 90C 600V CAL.12 BLANCO CARRETE | 43 | Almacen 12 | Almacen 127 | 0 | TRAMERIA GUADALAJARA | 0
Orden Traspaso | 114340 | PENDIENTE | 2025-09-12 | 204-CTHW12-BC | CABLE THW-LS/THHW-LS 90C 600V CAL.12 BLANCO CARRETE | 100 | Almacen 12 | Almacen 127 | 0 | TRAMERIA GUADALAJARA | 0
Orden Traspaso | 114340 | PENDIENTE | 2025-09-12 | 204-CTHW12-BC | CABLE THW-LS/THHW-LS 90C 600V CAL.12 BLANCO CARRETE | 150 | Almacen 12 | Almacen 127 | 0 | TRAMERIA GUADALAJARA | 0
Orden Traspaso | 114340 | PENDIENTE | 2025-09-12 | 204-CTHW12-BC | CABLE THW-LS/THHW-LS 90C 600V CAL.12 BLANCO CARRETE | 80 | Almacen 12 | Almacen 127 | 0 | TRAMERIA GUADALAJARA | 0
Orden Traspaso | 114340 | PENDIENTE | 2025-09-12 | 204-CTHW12-BC | CABLE THW-LS/THHW-LS 90C 600V CAL.12 BLANCO CARRETE | 100 | Almacen 12 | Almacen 127 | 0 | TRAMERIA GUADALAJARA | 0
Orden Traspaso | 114340 | PENDIENTE | 2025-09-12 | 204-CTHW12-BC | CABLE THW-LS/THHW-LS 90C 600V CAL.12 BLANCO CARRETE | 100 | Almacen 12 | Almacen 127 | 0 | TRAMERIA GUADALAJARA | 0
Orden Traspaso | 114340 | PENDIENTE | 2025-09-12 | 204-CTHW12-BC | CABLE THW-LS/THHW-LS 90C 600V CAL.12 BLANCO CARRETE | 90 | Almacen 12 | Almacen 127 | 0 | TRAMERIA GUADALAJARA | 0
Orden Traspaso | 114340 | PENDIENTE | 2025-09-12 | 204-CTHW12-NC | CABLE THW-LS/THHW-LS 90C 600V CAL.12 NEGRO CARRETE | 30 | Almacen 12 | Almacen 127 | 0 | TRAMERIA GUADALAJARA | 0
Orden Traspaso | 114340 | PENDIENTE | 2025-09-12 | 204-CTHW12-NC | CABLE THW-LS/THHW-LS 90C 600V CAL.12 NEGRO CARRETE | 90 | Almacen 12 | Almacen 127 | 0 | TRAMERIA GUADALAJARA | 0
Orden Traspaso | 114340 | PENDIENTE | 2025-09-12 | 204-CTHW12-NC | CABLE THW-LS/THHW-LS 90C 600V CAL.12 NEGRO CARRETE | 18 | Almacen 12 | Almacen 127 | 0 | TRAMERIA GUADALAJARA | 0
Orden Traspaso | 114340 | PENDIENTE | 2025-09-12 | 204-CTHW12-RC | CABLE THW-LS/THHW-LS 90C 600V CAL.12 ROJO CARRETE | 50 | Almacen 12 | Almacen 127 | 0 | TRAMERIA GUADALAJARA | 0
Orden Traspaso | 114340 | PENDIENTE | 2025-09-12 | 204-CTHW12-RC | CABLE THW-LS/THHW-LS 90C 600V CAL.12 ROJO CARRETE | 14 | Almacen 12 | Almacen 127 | 0 | TRAMERIA GUADALAJARA | 0
Orden Traspaso | 114340 | PENDIENTE | 2025-09-12 | 204-CTHW12-VC | CABLE THW-LS/THHW-LS 90C 600V CAL.12 VERDE CARRETE | 200 | Almacen 12 | Almacen 127 | 0 | TRAMERIA GUADALAJARA | 0
Orden Traspaso | 114340 | PENDIENTE | 2025-09-12 | 204-CTHW12-VC | CABLE THW-LS/THHW-LS 90C 600V CAL.12 VERDE CARRETE | 55 | Almacen 12 | Almacen 127 | 0 | TRAMERIA GUADALAJARA | 0
Orden Traspaso | 114340 | PENDIENTE | 2025-09-12 | 204-CTHW14-NC | CABLE THW-LS/THHW-LS 90C 600V CAL.14 NEGRO CARRETE | 150 | Almacen 12 | Almacen 127 | 0 | TRAMERIA GUADALAJARA | 0
Orden Traspaso | 114340 | PENDIENTE | 2025-09-12 | 204-CTHW14-NC | CABLE THW-LS/THHW-LS 90C 600V CAL.14 NEGRO CARRETE | 19 | Almacen 12 | Almacen 127 | 0 | TRAMERIA GUADALAJARA | 0
Orden Traspaso | 114340 | PENDIENTE | 2025-09-12 | 204-CTHW14-VC | CABLE THW-LS/THHW-LS 90C 600V CAL.14 VERDE CARRETE | 32 | Almacen 12 | Almacen 127 | 0 | TRAMERIA GUADALAJARA | 0
Orden Traspaso | 114340 | PENDIENTE | 2025-09-12 | 204-CTHW14-VC | CABLE THW-LS/THHW-LS 90C 600V CAL.14 VERDE CARRETE | 40 | Almacen 12 | Almacen 127 | 0 | TRAMERIA GUADALAJARA | 0
Orden Traspaso | 114340 | PENDIENTE | 2025-09-12 | 204-CTHW2/0C | CABLE THW-LS/THHW-LS 90C 600V CAL.2/0 NEGRO CARRETE | 63 | Almacen 12 | Almacen 127 | 0 | TRAMERIA GUADALAJARA | 0
Orden Traspaso | 114340 | PENDIENTE | 2025-09-12 | 204-CTHW2-VC | CABLE THW-LS/THHW-LS 90C 600V CAL.2 VERDE CARRETE | 15 | Almacen 12 | Almacen 127 | 0 | TRAMERIA GUADALAJARA | 0
Orden Traspaso | 114340 | PENDIENTE | 2025-09-12 | 204-CTHW4C | CABLE THW-LS/THHW-LS 90C 600V CAL.4 NEGRO CARRETE | 80 | Almacen 12 | Almacen 127 | 0 | TRAMERIA GUADALAJARA | 0
Orden Traspaso | 114340 | PENDIENTE | 2025-09-12 | 204-CTHW6-NC | CABLE THW-LS/THHW-LS 90C 600V CAL.6 NEGRO CARRETE | 40 | Almacen 12 | Almacen 127 | 0 | TRAMERIA GUADALAJARA | 0
Orden Traspaso | 114340 | PENDIENTE | 2025-09-12 | 204-CTHW6-NC | CABLE THW-LS/THHW-LS 90C 600V CAL.6 NEGRO CARRETE | 102 | Almacen 12 | Almacen 127 | 0 | TRAMERIA GUADALAJARA | 0
Orden Traspaso | 114340 | PENDIENTE | 2025-09-12 | 204-CTHW6-RC | CABLE THW-LS/THHW-LS 90C 600V CAL.6 ROJO CARRETE | 95 | Almacen 12 | Almacen 127 | 0 | TRAMERIA GUADALAJARA | 0
Orden Traspaso | 114340 | PENDIENTE | 2025-09-12 | 204-CTHW6-RC | CABLE THW-LS/THHW-LS 90C 600V CAL.6 ROJO CARRETE | 100 | Almacen 12 | Almacen 127 | 0 | TRAMERIA GUADALAJARA | 0
Orden Traspaso | 114340 | PENDIENTE | 2025-09-12 | 204-CTHW6-RC | CABLE THW-LS/THHW-LS 90C 600V CAL.6 ROJO CARRETE | 394 | Almacen 12 | Almacen 127 | 0 | TRAMERIA GUADALAJARA | 0
Orden Traspaso | 114340 | PENDIENTE | 2025-09-12 | 204-CTHW6-VC | CABLE THW-LS/THHW-LS 90C 600V CAL.6 VERDE CARRETE | 6 | Almacen 12 | Almacen 127 | 0 | TRAMERIA GUADALAJARA | 0
Orden Traspaso | 114340 | PENDIENTE | 2025-09-12 | 204-CTHW8-BC | CABLE THW-LS/THHW-LS 90C 600V CAL.8 BLANCO CARRETE | 124 | Almacen 12 | Almacen 127 | 0 | TRAMERIA GUADALAJARA | 0
Orden Traspaso | 114340 | PENDIENTE | 2025-09-12 | 204-CTHW8-BC | CABLE THW-LS/THHW-LS 90C 600V CAL.8 BLANCO CARRETE | 18 | Almacen 12 | Almacen 127 | 0 | TRAMERIA GUADALAJARA | 0
Orden Traspaso | 114340 | PENDIENTE | 2025-09-12 | 204-CTHW8-BC | CABLE THW-LS/THHW-LS 90C 600V CAL.8 BLANCO CARRETE | 12 | Almacen 12 | Almacen 127 | 0 | TRAMERIA GUADALAJARA | 0
Orden Traspaso | 114340 | PENDIENTE | 2025-09-12 | 204-CTHW8-NC | CABLE THW-LS/THHW-LS 90C 600V CAL.8 NEGRO CARRETE | 25 | Almacen 12 | Almacen 127 | 0 | TRAMERIA GUADALAJARA | 0
Orden Traspaso | 114340 | PENDIENTE | 2025-09-12 | 204-CTHW8-RC | CABLE THW-LS/THHW-LS 90C 600V CAL.8 ROJO CARRETE | 120 | Almacen 12 | Almacen 127 | 0 | TRAMERIA GUADALAJARA | 0
Orden Traspaso | 114340 | PENDIENTE | 2025-09-12 | 204-CTHW8-V | CABLE THW-LS/THHW-LS 90C 600V CAL.8 VERDE | 139 | Almacen 12 | Almacen 127 | 0 | TRAMERIA GUADALAJARA | 0
Orden Traspaso | 114340 | PENDIENTE | 2025-09-12 | 204-CTHW8-VC | CABLE THW-LS/THHW-LS 90C 600V CAL.8 VERDE CARRETE | 66 | Almacen 12 | Almacen 127 | 0 | TRAMERIA GUADALAJARA | 0
Orden Traspaso | 114340 | PENDIENTE | 2025-09-12 | 204-CTHW8-VC | CABLE THW-LS/THHW-LS 90C 600V CAL.8 VERDE CARRETE | 16 | Almacen 12 | Almacen 127 | 0 | TRAMERIA GUADALAJARA | 0
Orden Traspaso | 114340 | PENDIENTE | 2025-09-12 | 204-CTHW8-VC | CABLE THW-LS/THHW-LS 90C 600V CAL.8 VERDE CARRETE | 20 | Almacen 12 | Almacen 127 | 0 | TRAMERIA GUADALAJARA | 0
Orden Traspaso | 114340 | PENDIENTE | 2025-09-12 | 204-CUR3X10-600V | C.UR 3X10 MULTICONDUCTOR FLEXIBLE 600V 60C | 48 | Almacen 12 | Almacen 127 | 0 | TRAMERIA GUADALAJARA | 0
Orden Traspaso | 114340 | PENDIENTE | 2025-09-12 | 204-CUR3X10-600V | C.UR 3X10 MULTICONDUCTOR FLEXIBLE 600V 60C | 78 | Almacen 12 | Almacen 127 | 0 | TRAMERIA GUADALAJARA | 0
Orden Traspaso | 114340 | PENDIENTE | 2025-09-12 | 204-CUR3X12-600V | C.UR 3X12 MULTICONDUCTOR FLEXIBLE 600V 60C | 30 | Almacen 12 | Almacen 127 | 0 | TRAMERIA GUADALAJARA | 0
Orden Traspaso | 114340 | PENDIENTE | 2025-09-12 | 204-CUR3X12-600V | C.UR 3X12 MULTICONDUCTOR FLEXIBLE 600V 60C | 104 | Almacen 12 | Almacen 127 | 0 | TRAMERIA GUADALAJARA | 0
Orden Traspaso | 114340 | PENDIENTE | 2025-09-12 | 204-CUR3X12-600V | C.UR 3X12 MULTICONDUCTOR FLEXIBLE 600V 60C | 20 | Almacen 12 | Almacen 127 | 0 | TRAMERIA GUADALAJARA | 0
Orden Traspaso | 114340 | PENDIENTE | 2025-09-12 | 204-CUR3X14-600V | C.UR 3X14 MULTICONDUCTOR FLEXIBLE 600V 60C | 17 | Almacen 12 | Almacen 127 | 0 | TRAMERIA GUADALAJARA | 0
Orden Traspaso | 114340 | PENDIENTE | 2025-09-12 | 204-CUR3X8-600V | C.UR 3X8 MULTICONDUCTOR FLEXIBLE 600V 60C | 19 | Almacen 12 | Almacen 127 | 0 | TRAMERIA GUADALAJARA | 19
Orden Traspaso | 114367 | PENDIENTE | 2025-09-17 | 045-CACSR2 | CABLE DE ALUMINIO DESNUDO TIPO ACSR CAL. 2 | 7 | Almacen 7 | Almacen 127 | 0 | TRAMERIA Sol. Paola Piña | 7
Orden Traspaso | 114367 | PENDIENTE | 2025-09-17 | 045-CACSR3/0 | CABLE DE ALUMINIO DESNUDO TIPO ACSR CAL. 3/0 | 80 | Almacen 7 | Almacen 127 | 0 | TRAMERIA Sol. Paola Piña | 80
Orden Traspaso | 114367 | PENDIENTE | 2025-09-17 | 045-CACSR3/0 | CABLE DE ALUMINIO DESNUDO TIPO ACSR CAL. 3/0 | 8 | Almacen 7 | Almacen 127 | 0 | TRAMERIA Sol. Paola Piña | 8
Orden Traspaso | 114367 | PENDIENTE | 2025-09-17 | 045-CTHW1/0C | CABLE THW VINANEL XXI 600V ANTILLAMA CAL. 1/0 NEGRO CARRETE | 15 | Almacen 7 | Almacen 127 | 0 | TRAMERIA Sol. Paola Piña | 0
Orden Traspaso | 114367 | PENDIENTE | 2025-09-17 | 045-CTHW1/0C | CABLE THW VINANEL XXI 600V ANTILLAMA CAL. 1/0 NEGRO CARRETE | 2 | Almacen 7 | Almacen 127 | 0 | TRAMERIA Sol. Paola Piña | 0
Orden Traspaso | 114367 | PENDIENTE | 2025-09-17 | 045-CTHW1/0C | CABLE THW VINANEL XXI 600V ANTILLAMA CAL. 1/0 NEGRO CARRETE | 2 | Almacen 7 | Almacen 127 | 0 | TRAMERIA Sol. Paola Piña | 0
Orden Traspaso | 114367 | PENDIENTE | 2025-09-17 | 045-CTHW1/0C | CABLE THW VINANEL XXI 600V ANTILLAMA CAL. 1/0 NEGRO CARRETE | 11 | Almacen 7 | Almacen 127 | 0 | TRAMERIA Sol. Paola Piña | 0
Orden Traspaso | 114367 | PENDIENTE | 2025-09-17 | 045-CTHW1/0C | CABLE THW VINANEL XXI 600V ANTILLAMA CAL. 1/0 NEGRO CARRETE | 2 | Almacen 7 | Almacen 127 | 0 | TRAMERIA Sol. Paola Piña | 0
Orden Traspaso | 114367 | PENDIENTE | 2025-09-17 | 045-CTHW1/0C | CABLE THW VINANEL XXI 600V ANTILLAMA CAL. 1/0 NEGRO CARRETE | 14 | Almacen 7 | Almacen 127 | 0 | TRAMERIA Sol. Paola Piña | 0
Orden Traspaso | 114367 | PENDIENTE | 2025-09-17 | 045-CTHW10-AC | CABLE THW VINANEL XXI 600V ANTILLAMA CAL. 10 AZUL CARRETE | 5 | Almacen 7 | Almacen 127 | 0 | TRAMERIA Sol. Paola Piña | 0
Orden Traspaso | 114367 | PENDIENTE | 2025-09-17 | 045-CTHW10-AC | CABLE THW VINANEL XXI 600V ANTILLAMA CAL. 10 AZUL CARRETE | 33 | Almacen 7 | Almacen 127 | 0 | TRAMERIA Sol. Paola Piña | 0
Orden Traspaso | 114367 | PENDIENTE | 2025-09-17 | 045-CTHW10-AC | CABLE THW VINANEL XXI 600V ANTILLAMA CAL. 10 AZUL CARRETE | 80 | Almacen 7 | Almacen 127 | 0 | TRAMERIA Sol. Paola Piña | 0
Orden Traspaso | 114367 | PENDIENTE | 2025-09-17 | 045-CTHW10-AC | CABLE THW VINANEL XXI 600V ANTILLAMA CAL. 10 AZUL CARRETE | 5 | Almacen 7 | Almacen 127 | 0 | TRAMERIA Sol. Paola Piña | 0
Orden Traspaso | 114367 | PENDIENTE | 2025-09-17 | 045-CTHW10-BC | CABLE THW VINANEL XXI 600V ANTILLAMA CAL. 10 BLANCO CARRETE | 15 | Almacen 7 | Almacen 127 | 0 | TRAMERIA Sol. Paola Piña | 0
Orden Traspaso | 114367 | PENDIENTE | 2025-09-17 | 045-CTHW10-BC | CABLE THW VINANEL XXI 600V ANTILLAMA CAL. 10 BLANCO CARRETE | 5 | Almacen 7 | Almacen 127 | 0 | TRAMERIA Sol. Paola Piña | 0
Orden Traspaso | 114367 | PENDIENTE | 2025-09-17 | 045-CTHW10-BC | CABLE THW VINANEL XXI 600V ANTILLAMA CAL. 10 BLANCO CARRETE | 10 | Almacen 7 | Almacen 127 | 0 | TRAMERIA Sol. Paola Piña | 0
Orden Traspaso | 114367 | PENDIENTE | 2025-09-17 | 045-CTHW10-BC | CABLE THW VINANEL XXI 600V ANTILLAMA CAL. 10 BLANCO CARRETE | 12 | Almacen 7 | Almacen 127 | 0 | TRAMERIA Sol. Paola Piña | 0
Orden Traspaso | 114367 | PENDIENTE | 2025-09-17 | 045-CTHW10-BC | CABLE THW VINANEL XXI 600V ANTILLAMA CAL. 10 BLANCO CARRETE | 26 | Almacen 7 | Almacen 127 | 0 | TRAMERIA Sol. Paola Piña | 0
Orden Traspaso | 114367 | PENDIENTE | 2025-09-17 | 045-CTHW10-BC | CABLE THW VINANEL XXI 600V ANTILLAMA CAL. 10 BLANCO CARRETE | 50 | Almacen 7 | Almacen 127 | 0 | TRAMERIA Sol. Paola Piña | 0
Orden Traspaso | 114367 | PENDIENTE | 2025-09-17 | 045-CTHW10-BC | CABLE THW VINANEL XXI 600V ANTILLAMA CAL. 10 BLANCO CARRETE | 6 | Almacen 7 | Almacen 127 | 0 | TRAMERIA Sol. Paola Piña | 0
Orden Traspaso | 114367 | PENDIENTE | 2025-09-17 | 045-CTHW10-BC | CABLE THW VINANEL XXI 600V ANTILLAMA CAL. 10 BLANCO CARRETE | 25 | Almacen 7 | Almacen 127 | 0 | TRAMERIA Sol. Paola Piña | 0
Orden Traspaso | 114367 | PENDIENTE | 2025-09-17 | 045-CTHW10-BC | CABLE THW VINANEL XXI 600V ANTILLAMA CAL. 10 BLANCO CARRETE | 62 | Almacen 7 | Almacen 127 | 0 | TRAMERIA Sol. Paola Piña | 0
Orden Traspaso | 114367 | PENDIENTE | 2025-09-17 | 045-CTHW10-BC | CABLE THW VINANEL XXI 600V ANTILLAMA CAL. 10 BLANCO CARRETE | 3 | Almacen 7 | Almacen 127 | 0 | TRAMERIA Sol. Paola Piña | 0
Orden Traspaso | 114367 | PENDIENTE | 2025-09-17 | 045-CTHW10-NC | CABLE THW VINANEL XXI 600V ANTILLAMA CAL. 10 NEGRO CARRETE | 8 | Almacen 7 | Almacen 127 | 0 | TRAMERIA Sol. Paola Piña | 0
Orden Traspaso | 114367 | PENDIENTE | 2025-09-17 | 045-CTHW10-NC | CABLE THW VINANEL XXI 600V ANTILLAMA CAL. 10 NEGRO CARRETE | 15 | Almacen 7 | Almacen 127 | 0 | TRAMERIA Sol. Paola Piña | 0
Orden Traspaso | 114367 | PENDIENTE | 2025-09-17 | 045-CTHW10-NC | CABLE THW VINANEL XXI 600V ANTILLAMA CAL. 10 NEGRO CARRETE | 18 | Almacen 7 | Almacen 127 | 0 | TRAMERIA Sol. Paola Piña | 0
Orden Traspaso | 114367 | PENDIENTE | 2025-09-17 | 045-CTHW10-NC | CABLE THW VINANEL XXI 600V ANTILLAMA CAL. 10 NEGRO CARRETE | 19 | Almacen 7 | Almacen 127 | 0 | TRAMERIA Sol. Paola Piña | 0
Orden Traspaso | 114367 | PENDIENTE | 2025-09-17 | 045-CTHW10-NC | CABLE THW VINANEL XXI 600V ANTILLAMA CAL. 10 NEGRO CARRETE | 7 | Almacen 7 | Almacen 127 | 0 | TRAMERIA Sol. Paola Piña | 0
Orden Traspaso | 114367 | PENDIENTE | 2025-09-17 | 045-CTHW10-NC | CABLE THW VINANEL XXI 600V ANTILLAMA CAL. 10 NEGRO CARRETE | 61 | Almacen 7 | Almacen 127 | 0 | TRAMERIA Sol. Paola Piña | 0
Orden Traspaso | 114367 | PENDIENTE | 2025-09-17 | 045-CTHW10-NC | CABLE THW VINANEL XXI 600V ANTILLAMA CAL. 10 NEGRO CARRETE | 14 | Almacen 7 | Almacen 127 | 0 | TRAMERIA Sol. Paola Piña | 0
Orden Traspaso | 114367 | PENDIENTE | 2025-09-17 | 045-CTHW10-NC | CABLE THW VINANEL XXI 600V ANTILLAMA CAL. 10 NEGRO CARRETE | 2 | Almacen 7 | Almacen 127 | 0 | TRAMERIA Sol. Paola Piña | 0
Orden Traspaso | 114367 | PENDIENTE | 2025-09-17 | 045-CTHW10-NC | CABLE THW VINANEL XXI 600V ANTILLAMA CAL. 10 NEGRO CARRETE | 27 | Almacen 7 | Almacen 127 | 0 | TRAMERIA Sol. Paola Piña | 0
Orden Traspaso | 114367 | PENDIENTE | 2025-09-17 | 045-CTHW10-NC | CABLE THW VINANEL XXI 600V ANTILLAMA CAL. 10 NEGRO CARRETE | 15 | Almacen 7 | Almacen 127 | 0 | TRAMERIA Sol. Paola Piña | 0
Orden Traspaso | 114367 | PENDIENTE | 2025-09-17 | 045-CTHW10-NC | CABLE THW VINANEL XXI 600V ANTILLAMA CAL. 10 NEGRO CARRETE | 28 | Almacen 7 | Almacen 127 | 0 | TRAMERIA Sol. Paola Piña | 0
Orden Traspaso | 114367 | PENDIENTE | 2025-09-17 | 045-CTHW10-NC | CABLE THW VINANEL XXI 600V ANTILLAMA CAL. 10 NEGRO CARRETE | 6 | Almacen 7 | Almacen 127 | 0 | TRAMERIA Sol. Paola Piña | 0
Orden Traspaso | 114367 | PENDIENTE | 2025-09-17 | 045-CTHW10-RC | CABLE THW VINANEL XXI 600V ANTILLAMA CAL. 10 ROJO CARRETE | 15 | Almacen 7 | Almacen 127 | 0 | TRAMERIA Sol. Paola Piña | 0
Orden Traspaso | 114367 | PENDIENTE | 2025-09-17 | 045-CTHW10-RC | CABLE THW VINANEL XXI 600V ANTILLAMA CAL. 10 ROJO CARRETE | 80 | Almacen 7 | Almacen 127 | 0 | TRAMERIA Sol. Paola Piña | 0
Orden Traspaso | 114367 | PENDIENTE | 2025-09-17 | 045-CTHW10-RC | CABLE THW VINANEL XXI 600V ANTILLAMA CAL. 10 ROJO CARRETE | 8 | Almacen 7 | Almacen 127 | 0 | TRAMERIA Sol. Paola Piña | 0
Orden Traspaso | 114367 | PENDIENTE | 2025-09-17 | 045-CTHW10-RC | CABLE THW VINANEL XXI 600V ANTILLAMA CAL. 10 ROJO CARRETE | 3 | Almacen 7 | Almacen 127 | 0 | TRAMERIA Sol. Paola Piña | 0
Orden Traspaso | 114367 | PENDIENTE | 2025-09-17 | 045-CTHW10-RC | CABLE THW VINANEL XXI 600V ANTILLAMA CAL. 10 ROJO CARRETE | 35 | Almacen 7 | Almacen 127 | 0 | TRAMERIA Sol. Paola Piña | 0
Orden Traspaso | 114367 | PENDIENTE | 2025-09-17 | 045-CTHW10-VC | CABLE THW VINANEL XXI 600V ANTILLAMA CAL. 10 VERDE CARRETE | 29 | Almacen 7 | Almacen 127 | 0 | TRAMERIA Sol. Paola Piña | 0
Orden Traspaso | 114367 | PENDIENTE | 2025-09-17 | 045-CTHW10-VC | CABLE THW VINANEL XXI 600V ANTILLAMA CAL. 10 VERDE CARRETE | 4 | Almacen 7 | Almacen 127 | 0 | TRAMERIA Sol. Paola Piña | 0
Orden Traspaso | 114367 | PENDIENTE | 2025-09-17 | 045-CTHW10-VC | CABLE THW VINANEL XXI 600V ANTILLAMA CAL. 10 VERDE CARRETE | 68 | Almacen 7 | Almacen 127 | 0 | TRAMERIA Sol. Paola Piña | 0
Orden Traspaso | 114367 | PENDIENTE | 2025-09-17 | 045-CTHW10-VC | CABLE THW VINANEL XXI 600V ANTILLAMA CAL. 10 VERDE CARRETE | 12 | Almacen 7 | Almacen 127 | 0 | TRAMERIA Sol. Paola Piña | 0
Orden Traspaso | 114367 | PENDIENTE | 2025-09-17 | 045-CTHW12-AC | CABLE THW VINANEL XXI 600V ANTILLAMA CAL. 12 AZUL CARRETE | 12 | Almacen 7 | Almacen 127 | 0 | TRAMERIA Sol. Paola Piña | 0
Orden Traspaso | 114367 | PENDIENTE | 2025-09-17 | 045-CTHW12-AC | CABLE THW VINANEL XXI 600V ANTILLAMA CAL. 12 AZUL CARRETE | 80 | Almacen 7 | Almacen 127 | 0 | TRAMERIA Sol. Paola Piña | 0
Orden Traspaso | 114367 | PENDIENTE | 2025-09-17 | 045-CTHW12-AC | CABLE THW VINANEL XXI 600V ANTILLAMA CAL. 12 AZUL CARRETE | 15 | Almacen 7 | Almacen 127 | 0 | TRAMERIA Sol. Paola Piña | 0
Orden Traspaso | 114367 | PENDIENTE | 2025-09-17 | 045-CTHW12-BC | CABLE THW VINANEL XXI 600V ANTILLAMA CAL. 12 BLANCO CARRETE | 10 | Almacen 7 | Almacen 127 | 0 | TRAMERIA Sol. Paola Piña | 0
Orden Traspaso | 114367 | PENDIENTE | 2025-09-17 | 045-CTHW12-BC | CABLE THW VINANEL XXI 600V ANTILLAMA CAL. 12 BLANCO CARRETE | 80 | Almacen 7 | Almacen 127 | 0 | TRAMERIA Sol. Paola Piña | 0
Orden Traspaso | 114367 | PENDIENTE | 2025-09-17 | 045-CTHW12-BC | CABLE THW VINANEL XXI 600V ANTILLAMA CAL. 12 BLANCO CARRETE | 15 | Almacen 7 | Almacen 127 | 0 | TRAMERIA Sol. Paola Piña | 0
Orden Traspaso | 114367 | PENDIENTE | 2025-09-17 | 045-CTHW12-BC | CABLE THW VINANEL XXI 600V ANTILLAMA CAL. 12 BLANCO CARRETE | 80 | Almacen 7 | Almacen 127 | 0 | TRAMERIA Sol. Paola Piña | 0
Orden Traspaso | 114367 | PENDIENTE | 2025-09-17 | 045-CTHW12-BC | CABLE THW VINANEL XXI 600V ANTILLAMA CAL. 12 BLANCO CARRETE | 10 | Almacen 7 | Almacen 127 | 0 | TRAMERIA Sol. Paola Piña | 0
Orden Traspaso | 114367 | PENDIENTE | 2025-09-17 | 045-CTHW12-NC | CABLE THW VINANEL XXI 600V ANTILLAMA CAL. 12 NEGRO CARRETE | 65 | Almacen 7 | Almacen 127 | 0 | TRAMERIA Sol. Paola Piña | 0
Orden Traspaso | 114367 | PENDIENTE | 2025-09-17 | 045-CTHW12-NC | CABLE THW VINANEL XXI 600V ANTILLAMA CAL. 12 NEGRO CARRETE | 16 | Almacen 7 | Almacen 127 | 0 | TRAMERIA Sol. Paola Piña | 0
Orden Traspaso | 114367 | PENDIENTE | 2025-09-17 | 045-CTHW12-NC | CABLE THW VINANEL XXI 600V ANTILLAMA CAL. 12 NEGRO CARRETE | 36 | Almacen 7 | Almacen 127 | 0 | TRAMERIA Sol. Paola Piña | 0
Orden Traspaso | 114367 | PENDIENTE | 2025-09-17 | 045-CTHW12-NC | CABLE THW VINANEL XXI 600V ANTILLAMA CAL. 12 NEGRO CARRETE | 18 | Almacen 7 | Almacen 127 | 0 | TRAMERIA Sol. Paola Piña | 0
Orden Traspaso | 114367 | PENDIENTE | 2025-09-17 | 045-CTHW12-NC | CABLE THW VINANEL XXI 600V ANTILLAMA CAL. 12 NEGRO CARRETE | 38 | Almacen 7 | Almacen 127 | 0 | TRAMERIA Sol. Paola Piña | 0
Orden Traspaso | 114367 | PENDIENTE | 2025-09-17 | 045-CTHW12-NC | CABLE THW VINANEL XXI 600V ANTILLAMA CAL. 12 NEGRO CARRETE | 3 | Almacen 7 | Almacen 127 | 0 | TRAMERIA Sol. Paola Piña | 0
Orden Traspaso | 114367 | PENDIENTE | 2025-09-17 | 045-CTHW12-NC | CABLE THW VINANEL XXI 600V ANTILLAMA CAL. 12 NEGRO CARRETE | 3 | Almacen 7 | Almacen 127 | 0 | TRAMERIA Sol. Paola Piña | 0
Orden Traspaso | 114367 | PENDIENTE | 2025-09-17 | 045-CTHW12-RC | CABLE THW VINANEL XXI 600V ANTILLAMA CAL. 12 ROJO CARRETE | 60 | Almacen 7 | Almacen 127 | 0 | TRAMERIA Sol. Paola Piña | 0
Orden Traspaso | 114367 | PENDIENTE | 2025-09-17 | 045-CTHW12-VC | CABLE THW VINANEL XXI 600V ANTILLAMA CAL. 12 VERDE CARRETE | 5 | Almacen 7 | Almacen 127 | 0 | TRAMERIA Sol. Paola Piña | 0
Orden Traspaso | 114367 | PENDIENTE | 2025-09-17 | 045-CTHW14-AC | CABLE THW VINANEL XXI 600V ANTILLAMA CAL. 14 AZUL CARRETE | 18 | Almacen 7 | Almacen 127 | 0 | TRAMERIA Sol. Paola Piña | 0
Orden Traspaso | 114367 | PENDIENTE | 2025-09-17 | 045-CTHW2-NC | CABLE THW VINANEL XXI 600V ANTILLAMA CAL. 2 NEGRO CARRETE | 80 | Almacen 7 | Almacen 127 | 0 | TRAMERIA Sol. Paola Piña | 0
Orden Traspaso | 114367 | PENDIENTE | 2025-09-17 | 045-CTHW2-NC | CABLE THW VINANEL XXI 600V ANTILLAMA CAL. 2 NEGRO CARRETE | 6 | Almacen 7 | Almacen 127 | 0 | TRAMERIA Sol. Paola Piña | 0
Orden Traspaso | 114367 | PENDIENTE | 2025-09-17 | 045-CTHW2-NC | CABLE THW VINANEL XXI 600V ANTILLAMA CAL. 2 NEGRO CARRETE | 3 | Almacen 7 | Almacen 127 | 0 | TRAMERIA Sol. Paola Piña | 0
Orden Traspaso | 114367 | PENDIENTE | 2025-09-17 | 045-CTHW2-NC | CABLE THW VINANEL XXI 600V ANTILLAMA CAL. 2 NEGRO CARRETE | 1 | Almacen 7 | Almacen 127 | 0 | TRAMERIA Sol. Paola Piña | 0
Orden Traspaso | 114367 | PENDIENTE | 2025-09-17 | 045-CTHW3/0C | CABLE THW VINANEL XXI 600V ANTILLAMA CAL. 3/0 NEGRO CARRETE | 10 | Almacen 7 | Almacen 127 | 0 | TRAMERIA Sol. Paola Piña | 0
Orden Traspaso | 114367 | PENDIENTE | 2025-09-17 | 045-CTHW3/0C | CABLE THW VINANEL XXI 600V ANTILLAMA CAL. 3/0 NEGRO CARRETE | 1 | Almacen 7 | Almacen 127 | 0 | TRAMERIA Sol. Paola Piña | 0
Orden Traspaso | 114367 | PENDIENTE | 2025-09-17 | 045-CTHW350 | CABLE THW VINANEL XXI 600V ANTILLAMA CAL. 350 NEGRO | 20 | Almacen 7 | Almacen 127 | 0 | TRAMERIA Sol. Paola Piña | 0
Orden Traspaso | 114367 | PENDIENTE | 2025-09-17 | 045-CTHW4/0C | CABLE THW VINANEL XXI 600V ANTILLAMA CAL. 4/0 NEGRO CARRETE | 2 | Almacen 7 | Almacen 127 | 0 | TRAMERIA Sol. Paola Piña | 0
Orden Traspaso | 114367 | PENDIENTE | 2025-09-17 | 045-CTHW4/0C | CABLE THW VINANEL XXI 600V ANTILLAMA CAL. 4/0 NEGRO CARRETE | 6 | Almacen 7 | Almacen 127 | 0 | TRAMERIA Sol. Paola Piña | 0
Orden Traspaso | 114367 | PENDIENTE | 2025-09-17 | 045-CTHW4/0C | CABLE THW VINANEL XXI 600V ANTILLAMA CAL. 4/0 NEGRO CARRETE | 25 | Almacen 7 | Almacen 127 | 0 | TRAMERIA Sol. Paola Piña | 0
Orden Traspaso | 114367 | PENDIENTE | 2025-09-17 | 045-CTHW4/0C | CABLE THW VINANEL XXI 600V ANTILLAMA CAL. 4/0 NEGRO CARRETE | 1 | Almacen 7 | Almacen 127 | 0 | TRAMERIA Sol. Paola Piña | 0
Orden Traspaso | 114367 | PENDIENTE | 2025-09-17 | 045-CTHW4/0C | CABLE THW VINANEL XXI 600V ANTILLAMA CAL. 4/0 NEGRO CARRETE | 12 | Almacen 7 | Almacen 127 | 0 | TRAMERIA Sol. Paola Piña | 0
Orden Traspaso | 114367 | PENDIENTE | 2025-09-17 | 045-CTHW4/0C | CABLE THW VINANEL XXI 600V ANTILLAMA CAL. 4/0 NEGRO CARRETE | 14 | Almacen 7 | Almacen 127 | 0 | TRAMERIA Sol. Paola Piña | 0
Orden Traspaso | 114367 | PENDIENTE | 2025-09-17 | 045-CTHW4-NC | CABLE THW VINANEL XXI 600V ANTILLAMA CAL. 4 NEGRO CARRETE | 40 | Almacen 7 | Almacen 127 | 0 | TRAMERIA Sol. Paola Piña | 0
Orden Traspaso | 114367 | PENDIENTE | 2025-09-17 | 045-CTHW4-NC | CABLE THW VINANEL XXI 600V ANTILLAMA CAL. 4 NEGRO CARRETE | 52 | Almacen 7 | Almacen 127 | 0 | TRAMERIA Sol. Paola Piña | 0
Orden Traspaso | 114367 | PENDIENTE | 2025-09-17 | 045-CTHW4-NC | CABLE THW VINANEL XXI 600V ANTILLAMA CAL. 4 NEGRO CARRETE | 6 | Almacen 7 | Almacen 127 | 0 | TRAMERIA Sol. Paola Piña | 0
Orden Traspaso | 114367 | PENDIENTE | 2025-09-17 | 045-CTHW4-NC | CABLE THW VINANEL XXI 600V ANTILLAMA CAL. 4 NEGRO CARRETE | 29 | Almacen 7 | Almacen 127 | 0 | TRAMERIA Sol. Paola Piña | 0
Orden Traspaso | 114367 | PENDIENTE | 2025-09-17 | 045-CTHW4-NC | CABLE THW VINANEL XXI 600V ANTILLAMA CAL. 4 NEGRO CARRETE | 15 | Almacen 7 | Almacen 127 | 0 | TRAMERIA Sol. Paola Piña | 0
Orden Traspaso | 114367 | PENDIENTE | 2025-09-17 | 045-CTHW4-NC | CABLE THW VINANEL XXI 600V ANTILLAMA CAL. 4 NEGRO CARRETE | 1 | Almacen 7 | Almacen 127 | 0 | TRAMERIA Sol. Paola Piña | 0
Orden Traspaso | 114367 | PENDIENTE | 2025-09-17 | 045-CTHW4-NC | CABLE THW VINANEL XXI 600V ANTILLAMA CAL. 4 NEGRO CARRETE | 15 | Almacen 7 | Almacen 127 | 0 | TRAMERIA Sol. Paola Piña | 0
Orden Traspaso | 114367 | PENDIENTE | 2025-09-17 | 045-CTHW4-NC | CABLE THW VINANEL XXI 600V ANTILLAMA CAL. 4 NEGRO CARRETE | 33 | Almacen 7 | Almacen 127 | 0 | TRAMERIA Sol. Paola Piña | 0
Orden Traspaso | 114367 | PENDIENTE | 2025-09-17 | 045-CTHW4-VC | CABLE THW VINANEL XXI 600V ANTILLAMA CAL. 4 VERDE CARRETE | 6 | Almacen 7 | Almacen 127 | 0 | TRAMERIA Sol. Paola Piña | 0
Orden Traspaso | 114367 | PENDIENTE | 2025-09-17 | 045-CTHW6-BC | CABLE THW VINANEL XXI 600V ANTILLAMA CAL. 6 BLANCO CARRETE | 20 | Almacen 7 | Almacen 127 | 0 | TRAMERIA Sol. Paola Piña | 0
Orden Traspaso | 114367 | PENDIENTE | 2025-09-17 | 045-CTHW6-NC | CABLE THW VINANEL XXI 600V ANTILLAMA CAL. 6 NEGRO CARRETE | 80 | Almacen 7 | Almacen 127 | 0 | TRAMERIA Sol. Paola Piña | 0
Orden Traspaso | 114367 | PENDIENTE | 2025-09-17 | 045-CTHW6-NC | CABLE THW VINANEL XXI 600V ANTILLAMA CAL. 6 NEGRO CARRETE | 60 | Almacen 7 | Almacen 127 | 0 | TRAMERIA Sol. Paola Piña | 0
Orden Traspaso | 114367 | PENDIENTE | 2025-09-17 | 045-CTHW6-NC | CABLE THW VINANEL XXI 600V ANTILLAMA CAL. 6 NEGRO CARRETE | 5 | Almacen 7 | Almacen 127 | 0 | TRAMERIA Sol. Paola Piña | 0
Orden Traspaso | 114367 | PENDIENTE | 2025-09-17 | 045-CTHW6-NC | CABLE THW VINANEL XXI 600V ANTILLAMA CAL. 6 NEGRO CARRETE | 12 | Almacen 7 | Almacen 127 | 0 | TRAMERIA Sol. Paola Piña | 0
Orden Traspaso | 114367 | PENDIENTE | 2025-09-17 | 045-CTHW6-NC | CABLE THW VINANEL XXI 600V ANTILLAMA CAL. 6 NEGRO CARRETE | 72 | Almacen 7 | Almacen 127 | 0 | TRAMERIA Sol. Paola Piña | 0
Orden Traspaso | 114367 | PENDIENTE | 2025-09-17 | 045-CTHW6-NC | CABLE THW VINANEL XXI 600V ANTILLAMA CAL. 6 NEGRO CARRETE | 10 | Almacen 7 | Almacen 127 | 0 | TRAMERIA Sol. Paola Piña | 0
Orden Traspaso | 114367 | PENDIENTE | 2025-09-17 | 045-CTHW6-NC | CABLE THW VINANEL XXI 600V ANTILLAMA CAL. 6 NEGRO CARRETE | 2 | Almacen 7 | Almacen 127 | 0 | TRAMERIA Sol. Paola Piña | 0
Orden Traspaso | 114367 | PENDIENTE | 2025-09-17 | 045-CTHW6-RC | CABLE THW VINANEL XXI 600V ANTILLAMA CAL. 6 ROJO CARRETE | 26 | Almacen 7 | Almacen 127 | 0 | TRAMERIA Sol. Paola Piña | 0
Orden Traspaso | 114367 | PENDIENTE | 2025-09-17 | 045-CTHW6-VC | CABLE THW VINANEL XXI 600V ANTILLAMA CAL. 6 VERDE CARRETE | 80 | Almacen 7 | Almacen 127 | 0 | TRAMERIA Sol. Paola Piña | 0
Orden Traspaso | 114367 | PENDIENTE | 2025-09-17 | 045-CTHW6-VC | CABLE THW VINANEL XXI 600V ANTILLAMA CAL. 6 VERDE CARRETE | 10 | Almacen 7 | Almacen 127 | 0 | TRAMERIA Sol. Paola Piña | 0
Orden Traspaso | 114367 | PENDIENTE | 2025-09-17 | 045-CTHW8-NC | CABLE THW VINANEL XXI 600V ANTILLAMA CAL. 8 NEGRO CARRETE | 15 | Almacen 7 | Almacen 127 | 0 | TRAMERIA Sol. Paola Piña | 0
Orden Traspaso | 114367 | PENDIENTE | 2025-09-17 | 045-CTHW8-NC | CABLE THW VINANEL XXI 600V ANTILLAMA CAL. 8 NEGRO CARRETE | 12 | Almacen 7 | Almacen 127 | 0 | TRAMERIA Sol. Paola Piña | 0
Orden Traspaso | 114367 | PENDIENTE | 2025-09-17 | 045-CTHW8-NC | CABLE THW VINANEL XXI 600V ANTILLAMA CAL. 8 NEGRO CARRETE | 80 | Almacen 7 | Almacen 127 | 0 | TRAMERIA Sol. Paola Piña | 0
Orden Traspaso | 114367 | PENDIENTE | 2025-09-17 | 045-CTHW8-NC | CABLE THW VINANEL XXI 600V ANTILLAMA CAL. 8 NEGRO CARRETE | 2 | Almacen 7 | Almacen 127 | 0 | TRAMERIA Sol. Paola Piña | 0
Orden Traspaso | 114367 | PENDIENTE | 2025-09-17 | 045-CTHW8-NC | CABLE THW VINANEL XXI 600V ANTILLAMA CAL. 8 NEGRO CARRETE | 51 | Almacen 7 | Almacen 127 | 0 | TRAMERIA Sol. Paola Piña | 0
Orden Traspaso | 114367 | PENDIENTE | 2025-09-17 | 045-CTHW8-RC | CABLE THW VINANEL XXI 600V ANTILLAMA CAL. 8 ROJO CARRETE | 70 | Almacen 7 | Almacen 127 | 0 | TRAMERIA Sol. Paola Piña | 0
Orden Traspaso | 114367 | PENDIENTE | 2025-09-17 | 045-CTHW8-RC | CABLE THW VINANEL XXI 600V ANTILLAMA CAL. 8 ROJO CARRETE | 41 | Almacen 7 | Almacen 127 | 0 | TRAMERIA Sol. Paola Piña | 0
Orden Traspaso | 114367 | PENDIENTE | 2025-09-17 | 045-CTHW8-VC | CABLE THW VINANEL XXI 600V ANTILLAMA CAL. 8 VERDE CARRETE | 6 | Almacen 7 | Almacen 127 | 0 | TRAMERIA Sol. Paola Piña | 0
Orden Traspaso | 114367 | PENDIENTE | 2025-09-17 | 242-CTHW350 | CABLES VINILAT AS RoHS THW-LS/THW-LS 90C, 600V CT-SR CAL.350 | 50 | Almacen 7 | Almacen 127 | 0 | TRAMERIA Sol. Paola Piña | 0
Orden Traspaso | 116225 | PENDIENTE | 2025-11-13 | 525-ZL-58100 | DRIVER LED 100W AC 100-277V DC 24V- 4.2 A PARA TIRA LED IP20 | 2 | Almacen 1 | Almacen 113 | 0 | PEDIDO 2961054 Sol. Maria Castellanos | 0 | STOCK
Orden Traspaso | 116253 | PENDIENTE | 2025-11-14 | 078-MG600M142B | ILINE INT 600 A 14 CTOS T2 | 2 | Almacen 1 | Almacen 54 | 0 | Ped.2774700 Izzi Arcondec | 0
Orden Traspaso | 116253 | PENDIENTE | 2025-11-14 | 078-MGL36800E10 | PP M 800-300A ELEC BASICO 35KA | 2 | Almacen 1 | Almacen 54 | 0 | Ped.2774700 Izzi Arcondec | 2
Orden Traspaso | 116254 | PENDIENTE | 2025-11-14 | 032-PT-62 | CANAL PT 62 BASE Y TAPA BLANCO | 3 | Almacen 12 | Almacen 1 | 0 | MATERIAL OBSOLETO | 3 | STOCK
Orden Traspaso | 116254 | PENDIENTE | 2025-11-14 | 032-TF1720 | TAPA FINAL PARA CANAL TMK1720 BLANCO BOLSA | 1 | Almacen 12 | Almacen 1 | 0 | MATERIAL OBSOLETO | 0 | STOCK
Orden Traspaso | 116254 | PENDIENTE | 2025-11-14 | 032-TMK1020B | CANAL TMK 1020 BASE Y TAPA BLANCO CON DIVISION TRAMO DE 2.5M | 62 | Almacen 12 | Almacen 1 | 0 | MATERIAL OBSOLETO | 53 | STOCK
Orden Traspaso | 116254 | PENDIENTE | 2025-11-14 | 032-TMK1020SD-B | CANAL TMK 1020 BASE Y TAPA BLANCO SIN DIVISION | 8 | Almacen 12 | Almacen 1 | 0 | MATERIAL OBSOLETO | 8 | STOCK
Orden Traspaso | 116254 | PENDIENTE | 2025-11-14 | 032-TMK2560 | CANAL TMK 2560 BASE Y TAPA BLANCO | 48 | Almacen 12 | Almacen 1 | 0 | MATERIAL OBSOLETO | 43 | STOCK
Orden Traspaso | 116254 | PENDIENTE | 2025-11-14 | 078-DXN10011 | MINI CANALETA DEXSON DE 2 METROS DE LARGO, 100 MM ANCHO, 45 MM ALTO, COLOR BLANCO, SIN ADHESIVO | 2 | Almacen 12 | Almacen 1 | 0 | MATERIAL OBSOLETO | 2 | STOCK
Orden Traspaso | 116254 | PENDIENTE | 2025-11-14 | 078-DXN10023 | CANALETA DE PISO DEXSON DE 2 METROS DE LARGO, 60 MM ANCHO, 13 MM ALTO, COLOR GRIS, CON ADHESIVO | 3 | Almacen 12 | Almacen 1 | 0 | MATERIAL OBSOLETO | 0 | STOCK
Orden Traspaso | 116254 | PENDIENTE | 2025-11-14 | 078-DXN10031 | MINI CANALETA DEXSON DE 2 METROS DE LARGO, 13 MM ANCHO, 7 MM ALTO, COLOR BLANCO, CON ADHESIVO | 6 | Almacen 12 | Almacen 1 | 0 | MATERIAL OBSOLETO | 0 | STOCK
Orden Traspaso | 116254 | PENDIENTE | 2025-11-14 | 078-DXN10071 | MINI CANALETA DEXSON DE 2 METROS DE LARGO, 20 MM ANCHO, 20 MM ALTO, COLOR BLANCO, CON ADHESIVO | 1 | Almacen 12 | Almacen 1 | 0 | MATERIAL OBSOLETO | 0 | STOCK
Orden Traspaso | 116254 | PENDIENTE | 2025-11-14 | 078-DXN10091 | MINI CANALETA DEXSON DE 2 METROS DE LARGO, 25 MM ANCHO, 25 MM ALTO, COLOR BLANCO, CON ADHESIVO | 2 | Almacen 12 | Almacen 1 | 0 | MATERIAL OBSOLETO | 0 | STOCK
Orden Traspaso | 116254 | PENDIENTE | 2025-11-14 | 078-DXN10111 | MINI CANALETA DEXSON DE 2 METROS DE LARGO, 32 MM ANCHO, 12 MM ALTO, COLOR BLANCO, CON ADHESIVO | 15 | Almacen 12 | Almacen 1 | 0 | MATERIAL OBSOLETO | 7 | STOCK
Orden Traspaso | 116254 | PENDIENTE | 2025-11-14 | 078-DXN10201 | CANALETA 60X16 MM CON DIVISION TRAMO DE 2 METROS BLANCA | 3 | Almacen 12 | Almacen 1 | 0 | MATERIAL OBSOLETO | 3 | STOCK
Orden Traspaso | 116254 | PENDIENTE | 2025-11-14 | 078-DXN10441 | MINI CANALETA DEXSON DE 2 TRAMOS DE 1.1 METROS DE LARGO, 20MM ANCHO, 20MM ALTO, BLANCO, CON ADHESIVO | 2 | Almacen 12 | Almacen 1 | 0 | MATERIAL OBSOLETO | 2 | STOCK
Orden Traspaso | 116254 | PENDIENTE | 2025-11-14 | 078-DXN10451 | MINI CANALETA DEXSON DE 2 TRAMOS DE 1.1 METROS DE LARGO, 25MM ANCHO, 25MM ALTO, BLANCO, CON ADHESIVO | 7 | Almacen 12 | Almacen 1 | 0 | MATERIAL OBSOLETO | 7 | STOCK
Orden Traspaso | 116254 | PENDIENTE | 2025-11-14 | 078-DXN10461 | CANALETA DEXSON DE 2 METROS DE LARGO, 22 MM DE ANCHO, 10 MM DE ALTO, COLOR BLANCO, CON ADHESIVO | 9 | Almacen 12 | Almacen 1 | 0 | MATERIAL OBSOLETO | 0 | STOCK
Orden Traspaso | 114722 | PENDIENTE | 2025-09-26 | 040-AAC1+1C6 | CABLE DE ALUMINIO MULTIPLE NEUTRAKOB 75C 600V AAC TIPO PSD (1MAS1) CAL.6 | 51 | Almacen 12 | Almacen 127 | 0 | TRAMERIA Sol. Rosendo Hernandez | 0
Orden Traspaso | 114722 | PENDIENTE | 2025-09-26 | 040-AAC2+1C6 | CABLE DE ALUMINIO MULTIPLE NEUTRAKOB 75C 600V AAC TIPO PSD (2MAS1) CAL.6 | 20 | Almacen 12 | Almacen 127 | 0 | TRAMERIA Sol. Rosendo Hernandez | 0
Orden Traspaso | 114722 | PENDIENTE | 2025-09-26 | 040-AAC2+1C6 | CABLE DE ALUMINIO MULTIPLE NEUTRAKOB 75C 600V AAC TIPO PSD (2MAS1) CAL.6 | 35 | Almacen 12 | Almacen 127 | 0 | TRAMERIA Sol. Rosendo Hernandez | 0
Orden Traspaso | 114722 | PENDIENTE | 2025-09-26 | 040-AAC3+1C6 | CABLE DE ALUMINIO MULTIPLE NEUTRAKOB 75C 600V AAC TIPO PSD (3MAS1) CAL.6 | 10 | Almacen 12 | Almacen 127 | 0 | TRAMERIA Sol. Rosendo Hernandez | 10
Orden Traspaso | 114722 | PENDIENTE | 2025-09-26 | 040-CTHW10-NC | CABLE VINIKOB LS 105 THW-LS/THHW-LS CT-SR 90C 600V CAL. 10 NEGRO CARRETE | 400 | Almacen 12 | Almacen 127 | 0 | TRAMERIA Sol. Rosendo Hernandez | 0
Orden Traspaso | 114722 | PENDIENTE | 2025-09-26 | 040-CTHW16-NC | CABLE VINIKOB LS 105 THW-LS/THHW-LS CT-SR 90C 600V CAL. 16 NEGRO CARRETE | 200 | Almacen 12 | Almacen 127 | 0 | TRAMERIA Sol. Rosendo Hernandez | 200
Orden Traspaso | 114722 | PENDIENTE | 2025-09-26 | 045-AAC2+1C6 | CABLE NEUTRANEL CON NEUTRO AAC DESNUDO (2MAS1) CAL.6 | 40 | Almacen 12 | Almacen 127 | 0 | TRAMERIA Sol. Rosendo Hernandez | 40
Orden Traspaso | 114722 | PENDIENTE | 2025-09-26 | 045-CTHW1/0C | CABLE THW VINANEL XXI 600V ANTILLAMA CAL. 1/0 NEGRO CARRETE | 42 | Almacen 12 | Almacen 127 | 0 | TRAMERIA Sol. Rosendo Hernandez | 0
Orden Traspaso | 114722 | PENDIENTE | 2025-09-26 | 045-CTHW1/0C | CABLE THW VINANEL XXI 600V ANTILLAMA CAL. 1/0 NEGRO CARRETE | 2 | Almacen 12 | Almacen 127 | 0 | TRAMERIA Sol. Rosendo Hernandez | 0
Orden Traspaso | 114722 | PENDIENTE | 2025-09-26 | 045-CTHW2/0C | CABLE THW VINANEL XXI 600V ANTILLAMA CAL. 2/0 NEGRO CARRETE | 11 | Almacen 12 | Almacen 127 | 0 | TRAMERIA Sol. Rosendo Hernandez | 0
Orden Traspaso | 114722 | PENDIENTE | 2025-09-26 | 045-CTHW2-NC | CABLE THW VINANEL XXI 600V ANTILLAMA CAL. 2 NEGRO CARRETE | 50 | Almacen 12 | Almacen 127 | 0 | TRAMERIA Sol. Rosendo Hernandez | 0
Orden Traspaso | 114722 | PENDIENTE | 2025-09-26 | 045-CTHW2-NC | CABLE THW VINANEL XXI 600V ANTILLAMA CAL. 2 NEGRO CARRETE | 4 | Almacen 12 | Almacen 127 | 0 | TRAMERIA Sol. Rosendo Hernandez | 0
Orden Traspaso | 114722 | PENDIENTE | 2025-09-26 | 045-XHHW-2CAL.1/0 | CABLE VULCANEL ALUMINIO XHHW-2 LS SERIE 8000 CAL.1/0 | 3 | Almacen 12 | Almacen 127 | 0 | TRAMERIA Sol. Rosendo Hernandez | 0
Orden Traspaso | 114722 | PENDIENTE | 2025-09-26 | 045-XHHW-2CAL.2/0 | CABLE VULCANEL ALUMINIO XHHW-2 LS SERIE 8000 CAL.2/0 | 14 | Almacen 12 | Almacen 127 | 0 | TRAMERIA Sol. Rosendo Hernandez | 0
Orden Traspaso | 114722 | PENDIENTE | 2025-09-26 | 045-XHHW-2CAL.2/0 | CABLE VULCANEL ALUMINIO XHHW-2 LS SERIE 8000 CAL.2/0 | 48 | Almacen 12 | Almacen 127 | 0 | TRAMERIA Sol. Rosendo Hernandez | 0
Orden Traspaso | 114722 | PENDIENTE | 2025-09-26 | 045-XHHW-2CAL.250 | CABLE VULCANEL ALUMINIO XHHW-2 LS SERIE 8000 CAL.250 | 522 | Almacen 12 | Almacen 127 | 0 | TRAMERIA Sol. Rosendo Hernandez | 0
Orden Traspaso | 114722 | PENDIENTE | 2025-09-26 | 065-CTHW12-GC | CABLE VINICON THW-LS CAL. 12 GRIS CARRETE | 500 | Almacen 12 | Almacen 127 | 0 | TRAMERIA Sol. Rosendo Hernandez | 500
Orden Traspaso | 114722 | PENDIENTE | 2025-09-26 | 204-CTHW3/0 | CABLE THW-LS/THHW-LS 90C 600V CAL.3/0 NEGRO | 13 | Almacen 12 | Almacen 127 | 0 | TRAMERIA Sol. Rosendo Hernandez | 13
Orden Traspaso | 115778 | PENDIENTE | 2025-10-29 | 241-H-1070/S | LAMPARA ARBOTANTE SATINADO | 5 | Almacen 27 | Almacen 1 | 0 | FACT 3398851 E.P 3989 Sol. Karina Encarnación | 0
Orden Traspaso | 114742 | PENDIENTE | 2025-09-29 | 045-CTHW1/0C | CABLE THW VINANEL XXI 600V ANTILLAMA CAL. 1/0 NEGRO CARRETE | 30 | Almacen 7 | Almacen 127 | 0 | Trameria Queretaro Sol. Paola Piña | 0
Orden Traspaso | 114742 | PENDIENTE | 2025-09-29 | 045-CTHW2/0C | CABLE THW VINANEL XXI 600V ANTILLAMA CAL. 2/0 NEGRO CARRETE | 45 | Almacen 7 | Almacen 127 | 0 | Trameria Queretaro Sol. Paola Piña | 0
Orden Traspaso | 114742 | PENDIENTE | 2025-09-29 | 045-CTHW2/0C | CABLE THW VINANEL XXI 600V ANTILLAMA CAL. 2/0 NEGRO CARRETE | 20 | Almacen 7 | Almacen 127 | 0 | Trameria Queretaro Sol. Paola Piña | 0
Orden Traspaso | 114742 | PENDIENTE | 2025-09-29 | 045-CTHW250 | CABLE THW VINANEL XXI 600V ANTILLAMA CAL. 250 NEGRO CARRETE | 52 | Almacen 7 | Almacen 127 | 0 | Trameria Queretaro Sol. Paola Piña | 0
Orden Traspaso | 114742 | PENDIENTE | 2025-09-29 | 045-CTHW250 | CABLE THW VINANEL XXI 600V ANTILLAMA CAL. 250 NEGRO CARRETE | 17 | Almacen 7 | Almacen 127 | 0 | Trameria Queretaro Sol. Paola Piña | 0
Orden Traspaso | 114742 | PENDIENTE | 2025-09-29 | 045-CTHW2-NC | CABLE THW VINANEL XXI 600V ANTILLAMA CAL. 2 NEGRO CARRETE | 56 | Almacen 7 | Almacen 127 | 0 | Trameria Queretaro Sol. Paola Piña | 0
Orden Traspaso | 114742 | PENDIENTE | 2025-09-29 | 045-CTHW2-NC | CABLE THW VINANEL XXI 600V ANTILLAMA CAL. 2 NEGRO CARRETE | 27 | Almacen 7 | Almacen 127 | 0 | Trameria Queretaro Sol. Paola Piña | 0
Orden Traspaso | 114742 | PENDIENTE | 2025-09-29 | 045-CTHW300 | CABLE THW VINANEL XXI 600V ANTILLAMA CAL. 300 NEGRO | 48 | Almacen 7 | Almacen 127 | 0 | Trameria Queretaro Sol. Paola Piña | 0
Orden Traspaso | 114742 | PENDIENTE | 2025-09-29 | 045-CTHW350 | CABLE THW VINANEL XXI 600V ANTILLAMA CAL. 350 NEGRO | 15 | Almacen 7 | Almacen 127 | 0 | Trameria Queretaro Sol. Paola Piña | 0
Orden Traspaso | 114742 | PENDIENTE | 2025-09-29 | 045-CTHW500 | CABLE THW VINANEL XXI 600V ANTILLAMA CAL. 500 NEGRO | 4 | Almacen 7 | Almacen 127 | 0 | Trameria Queretaro Sol. Paola Piña | 0
Orden Traspaso | 114742 | PENDIENTE | 2025-09-29 | 045-CTHW500 | CABLE THW VINANEL XXI 600V ANTILLAMA CAL. 500 NEGRO | 24 | Almacen 7 | Almacen 127 | 0 | Trameria Queretaro Sol. Paola Piña | 0
Orden Traspaso | 114742 | PENDIENTE | 2025-09-29 | 045-CTHW500 | CABLE THW VINANEL XXI 600V ANTILLAMA CAL. 500 NEGRO | 15 | Almacen 7 | Almacen 127 | 0 | Trameria Queretaro Sol. Paola Piña | 0
Orden Traspaso | 114742 | PENDIENTE | 2025-09-29 | 045-CTHW500 | CABLE THW VINANEL XXI 600V ANTILLAMA CAL. 500 NEGRO | 20 | Almacen 7 | Almacen 127 | 0 | Trameria Queretaro Sol. Paola Piña | 0
Orden Traspaso | 114742 | PENDIENTE | 2025-09-29 | 045-CTHWN2-NC | CABLE COBRE TIPO THHN-THWN VINANEL NYLON 600 V CAL. 2 NEGRO CARRETE | 65 | Almacen 7 | Almacen 127 | 0 | Trameria Queretaro Sol. Paola Piña | 65
Orden Traspaso | 114742 | PENDIENTE | 2025-09-29 | 045-XHHW-2CAL.250 | CABLE VULCANEL ALUMINIO XHHW-2 LS SERIE 8000 CAL.250 | 43 | Almacen 7 | Almacen 127 | 0 | Trameria Queretaro Sol. Paola Piña | 0
Orden Traspaso | 114892 | PENDIENTE | 2025-10-03 | 040-CTHW10-BC | CABLE VINIKOB LS 105 THW-LS/THHW-LS CT-SR 90C 600V CAL. 10 BLANCO CARRETE | 5 | Almacen 7 | Almacen 127 | 0 | TRAMERIA ¦ SUC QUERETARO Sol. Paola Piña | 0
Orden Traspaso | 114892 | PENDIENTE | 2025-10-03 | 040-CTHW10-BC | CABLE VINIKOB LS 105 THW-LS/THHW-LS CT-SR 90C 600V CAL. 10 BLANCO CARRETE | 15 | Almacen 7 | Almacen 127 | 0 | TRAMERIA ¦ SUC QUERETARO Sol. Paola Piña | 0
Orden Traspaso | 114892 | PENDIENTE | 2025-10-03 | 040-CTHW10-NC | CABLE VINIKOB LS 105 THW-LS/THHW-LS CT-SR 90C 600V CAL. 10 NEGRO CARRETE | 27 | Almacen 7 | Almacen 127 | 0 | TRAMERIA ¦ SUC QUERETARO Sol. Paola Piña | 0
Orden Traspaso | 114892 | PENDIENTE | 2025-10-03 | 040-CTHW10-NC | CABLE VINIKOB LS 105 THW-LS/THHW-LS CT-SR 90C 600V CAL. 10 NEGRO CARRETE | 10 | Almacen 7 | Almacen 127 | 0 | TRAMERIA ¦ SUC QUERETARO Sol. Paola Piña | 0
Orden Traspaso | 114892 | PENDIENTE | 2025-10-03 | 040-CTHW10-NC | CABLE VINIKOB LS 105 THW-LS/THHW-LS CT-SR 90C 600V CAL. 10 NEGRO CARRETE | 36 | Almacen 7 | Almacen 127 | 0 | TRAMERIA ¦ SUC QUERETARO Sol. Paola Piña | 0
Orden Traspaso | 114892 | PENDIENTE | 2025-10-03 | 040-CTHW10-VC | CABLE VINIKOB LS 105 THW-LS/THHW-LS CT-SR 90C 600V CAL. 10 VERDE CARRETE | 60 | Almacen 7 | Almacen 127 | 0 | TRAMERIA ¦ SUC QUERETARO Sol. Paola Piña | 0
Orden Traspaso | 114892 | PENDIENTE | 2025-10-03 | 040-CTHW10-VC | CABLE VINIKOB LS 105 THW-LS/THHW-LS CT-SR 90C 600V CAL. 10 VERDE CARRETE | 5 | Almacen 7 | Almacen 127 | 0 | TRAMERIA ¦ SUC QUERETARO Sol. Paola Piña | 0
Orden Traspaso | 114892 | PENDIENTE | 2025-10-03 | 040-CTHW10-VC | CABLE VINIKOB LS 105 THW-LS/THHW-LS CT-SR 90C 600V CAL. 10 VERDE CARRETE | 7 | Almacen 7 | Almacen 127 | 0 | TRAMERIA ¦ SUC QUERETARO Sol. Paola Piña | 0
Orden Traspaso | 114892 | PENDIENTE | 2025-10-03 | 040-CTHW12-BC | CABLE VINIKOB LS 105 THW-LS/THHW-LS CT-SR 90C 600V CAL. 12 BLANCO CARRETE | 2 | Almacen 7 | Almacen 127 | 0 | TRAMERIA ¦ SUC QUERETARO Sol. Paola Piña | 0
Orden Traspaso | 114892 | PENDIENTE | 2025-10-03 | 040-CTHW12-BC | CABLE VINIKOB LS 105 THW-LS/THHW-LS CT-SR 90C 600V CAL. 12 BLANCO CARRETE | 36 | Almacen 7 | Almacen 127 | 0 | TRAMERIA ¦ SUC QUERETARO Sol. Paola Piña | 0
Orden Traspaso | 114892 | PENDIENTE | 2025-10-03 | 040-CTHW12-NC | CABLE VINIKOB LS 105 THW-LS/THHW-LS CT-SR 90C 600V CAL. 12 NEGRO CARRETE | 10 | Almacen 7 | Almacen 127 | 0 | TRAMERIA ¦ SUC QUERETARO Sol. Paola Piña | 0
Orden Traspaso | 114892 | PENDIENTE | 2025-10-03 | 040-CTHW12-RC | CABLE VINIKOB LS 105 THW-LS/THHW-LS CT-SR 90C 600V CAL. 12 ROJO CARRETE | 40 | Almacen 7 | Almacen 127 | 0 | TRAMERIA ¦ SUC QUERETARO Sol. Paola Piña | 0
Orden Traspaso | 114892 | PENDIENTE | 2025-10-03 | 040-CTHW12-VC | CABLE VINIKOB LS 105 THW-LS/THHW-LS CT-SR 90C 600V CAL. 12 VERDE CARRETE | 70 | Almacen 7 | Almacen 127 | 0 | TRAMERIA ¦ SUC QUERETARO Sol. Paola Piña | 0
Orden Traspaso | 114892 | PENDIENTE | 2025-10-03 | 040-CTHW12-VC | CABLE VINIKOB LS 105 THW-LS/THHW-LS CT-SR 90C 600V CAL. 12 VERDE CARRETE | 8 | Almacen 7 | Almacen 127 | 0 | TRAMERIA ¦ SUC QUERETARO Sol. Paola Piña | 0
Orden Traspaso | 114892 | PENDIENTE | 2025-10-03 | 040-CTHW12-VC | CABLE VINIKOB LS 105 THW-LS/THHW-LS CT-SR 90C 600V CAL. 12 VERDE CARRETE | 60 | Almacen 7 | Almacen 127 | 0 | TRAMERIA ¦ SUC QUERETARO Sol. Paola Piña | 0
Orden Traspaso | 114892 | PENDIENTE | 2025-10-03 | 040-CTHW12-VC | CABLE VINIKOB LS 105 THW-LS/THHW-LS CT-SR 90C 600V CAL. 12 VERDE CARRETE | 10 | Almacen 7 | Almacen 127 | 0 | TRAMERIA ¦ SUC QUERETARO Sol. Paola Piña | 0
Orden Traspaso | 114892 | PENDIENTE | 2025-10-03 | 040-CTHW2-NC | CABLE VINIKOB LS 105 THW-LS/THHW-LS CT-SR 90C 600V CAL. 2 NEGRO CARRETE | 80 | Almacen 7 | Almacen 127 | 0 | TRAMERIA ¦ SUC QUERETARO Sol. Paola Piña | 0
Orden Traspaso | 114892 | PENDIENTE | 2025-10-03 | 040-CTHW2-NC | CABLE VINIKOB LS 105 THW-LS/THHW-LS CT-SR 90C 600V CAL. 2 NEGRO CARRETE | 7 | Almacen 7 | Almacen 127 | 0 | TRAMERIA ¦ SUC QUERETARO Sol. Paola Piña | 0
Orden Traspaso | 114892 | PENDIENTE | 2025-10-03 | 040-CTHW4-NC | CABLE VINIKOB LS 105 THW-LS/THHW-LS CT-SR 90C 600V CAL. 4 NEGRO CARRETE | 28 | Almacen 7 | Almacen 127 | 0 | TRAMERIA ¦ SUC QUERETARO Sol. Paola Piña | 0
Orden Traspaso | 114892 | PENDIENTE | 2025-10-03 | 040-CTHW6-BC | CABLE VINIKOB LS 105 THW-LS/THHW-LS CT-SR 90C 600V CAL. 6 BLANCO CARRETE | 4 | Almacen 7 | Almacen 127 | 0 | TRAMERIA ¦ SUC QUERETARO Sol. Paola Piña | 0
Orden Traspaso | 114892 | PENDIENTE | 2025-10-03 | 040-CTHW6-NC | CABLE VINIKOB LS 105 THW-LS/THHW-LS CT-SR 90C 600V CAL. 6 NEGRO CARRETE | 76 | Almacen 7 | Almacen 127 | 0 | TRAMERIA ¦ SUC QUERETARO Sol. Paola Piña | 0
Orden Traspaso | 114892 | PENDIENTE | 2025-10-03 | 040-CTHW6-NC | CABLE VINIKOB LS 105 THW-LS/THHW-LS CT-SR 90C 600V CAL. 6 NEGRO CARRETE | 22 | Almacen 7 | Almacen 127 | 0 | TRAMERIA ¦ SUC QUERETARO Sol. Paola Piña | 0
Orden Traspaso | 114892 | PENDIENTE | 2025-10-03 | 040-CTHW6-NC | CABLE VINIKOB LS 105 THW-LS/THHW-LS CT-SR 90C 600V CAL. 6 NEGRO CARRETE | 10 | Almacen 7 | Almacen 127 | 0 | TRAMERIA ¦ SUC QUERETARO Sol. Paola Piña | 0
Orden Traspaso | 114892 | PENDIENTE | 2025-10-03 | 040-CTHW8-NC | CABLE VINIKOB LS 105 THW-LS/THHW-LS CT-SR 90C 600V CAL. 8 NEGRO CARRETE | 58 | Almacen 7 | Almacen 127 | 0 | TRAMERIA ¦ SUC QUERETARO Sol. Paola Piña | 0
Orden Traspaso | 114892 | PENDIENTE | 2025-10-03 | 040-CTHW8-NC | CABLE VINIKOB LS 105 THW-LS/THHW-LS CT-SR 90C 600V CAL. 8 NEGRO CARRETE | 6 | Almacen 7 | Almacen 127 | 0 | TRAMERIA ¦ SUC QUERETARO Sol. Paola Piña | 0
Orden Traspaso | 114892 | PENDIENTE | 2025-10-03 | 040-CTHW8-NC | CABLE VINIKOB LS 105 THW-LS/THHW-LS CT-SR 90C 600V CAL. 8 NEGRO CARRETE | 20 | Almacen 7 | Almacen 127 | 0 | TRAMERIA ¦ SUC QUERETARO Sol. Paola Piña | 0
Orden Traspaso | 114892 | PENDIENTE | 2025-10-03 | 040-CTHW8-NC | CABLE VINIKOB LS 105 THW-LS/THHW-LS CT-SR 90C 600V CAL. 8 NEGRO CARRETE | 50 | Almacen 7 | Almacen 127 | 0 | TRAMERIA ¦ SUC QUERETARO Sol. Paola Piña | 0
Orden Traspaso | 114892 | PENDIENTE | 2025-10-03 | 040-CTHW8-NC | CABLE VINIKOB LS 105 THW-LS/THHW-LS CT-SR 90C 600V CAL. 8 NEGRO CARRETE | 70 | Almacen 7 | Almacen 127 | 0 | TRAMERIA ¦ SUC QUERETARO Sol. Paola Piña | 3
Orden Traspaso | 114892 | PENDIENTE | 2025-10-03 | 040-CTHW8-VC | CABLE VINIKOB LS 105 THW-LS/THHW-LS CT-SR 90C 600V CAL. 8 VERDE CARRETE | 24 | Almacen 7 | Almacen 127 | 0 | TRAMERIA ¦ SUC QUERETARO Sol. Paola Piña | 0
Orden Traspaso | 114892 | PENDIENTE | 2025-10-03 | 040-CTHW8-VC | CABLE VINIKOB LS 105 THW-LS/THHW-LS CT-SR 90C 600V CAL. 8 VERDE CARRETE | 22 | Almacen 7 | Almacen 127 | 0 | TRAMERIA ¦ SUC QUERETARO Sol. Paola Piña | 0
Orden Traspaso | 114892 | PENDIENTE | 2025-10-03 | 040-CTHW8-VC | CABLE VINIKOB LS 105 THW-LS/THHW-LS CT-SR 90C 600V CAL. 8 VERDE CARRETE | 7 | Almacen 7 | Almacen 127 | 0 | TRAMERIA ¦ SUC QUERETARO Sol. Paola Piña | 0
Orden Traspaso | 114892 | PENDIENTE | 2025-10-03 | 204-CPOT18-BC | CORDON TIPO POT CAL.18 BLANCO CARRETE | 13 | Almacen 7 | Almacen 127 | 0 | TRAMERIA ¦ SUC QUERETARO Sol. Paola Piña | 0
Orden Traspaso | 114892 | PENDIENTE | 2025-10-03 | 204-CTHW10-BC | CABLE THW-LS/THHW-LS 90C 600V CAL.10 BLANCO CARRRETE | 8 | Almacen 7 | Almacen 127 | 0 | TRAMERIA ¦ SUC QUERETARO Sol. Paola Piña | 0
Orden Traspaso | 114892 | PENDIENTE | 2025-10-03 | 204-CUR2X12-C600V | C.UR 2X12 MULTICONDUCTOR FLEXIBLE 600V 60C CARRETE | 1 | Almacen 7 | Almacen 127 | 0 | TRAMERIA ¦ SUC QUERETARO Sol. Paola Piña | 0
Orden Traspaso | 114892 | PENDIENTE | 2025-10-03 | 204-CUR2X14-C600V | C.UR 2X14 MULTICONDUCTOR FLEXIBLE 600V 60C CARRETE | 2 | Almacen 7 | Almacen 127 | 0 | TRAMERIA ¦ SUC QUERETARO Sol. Paola Piña | 0
Orden Traspaso | 114892 | PENDIENTE | 2025-10-03 | 204-CUR2X14-C600V | C.UR 2X14 MULTICONDUCTOR FLEXIBLE 600V 60C CARRETE | 31 | Almacen 7 | Almacen 127 | 0 | TRAMERIA ¦ SUC QUERETARO Sol. Paola Piña | 0
Orden Traspaso | 114892 | PENDIENTE | 2025-10-03 | 204-CUR2X14-C600V | C.UR 2X14 MULTICONDUCTOR FLEXIBLE 600V 60C CARRETE | 20 | Almacen 7 | Almacen 127 | 0 | TRAMERIA ¦ SUC QUERETARO Sol. Paola Piña | 0
Orden Traspaso | 114892 | PENDIENTE | 2025-10-03 | 204-CUR2X16-C300V | CORDON USO RUDO SJT 60 300V 2X16 CARRETE | 3 | Almacen 7 | Almacen 127 | 0 | TRAMERIA ¦ SUC QUERETARO Sol. Paola Piña | 3
Orden Traspaso | 114892 | PENDIENTE | 2025-10-03 | 204-CUR3X10-C600V | C.UR 3X10 MULTICONDUCTOR FLEXIBLE 600V 60C CARRETE | 5 | Almacen 7 | Almacen 127 | 0 | TRAMERIA ¦ SUC QUERETARO Sol. Paola Piña | 0
Orden Traspaso | 114892 | PENDIENTE | 2025-10-03 | 204-CUR3X14-C600V | C.UR 3X14 MULTICONDUCTOR FLEXIBLE 600V 60C CARRETE | 22 | Almacen 7 | Almacen 127 | 0 | TRAMERIA ¦ SUC QUERETARO Sol. Paola Piña | 0
Orden Traspaso | 114892 | PENDIENTE | 2025-10-03 | 204-CUR3X14-C600V | C.UR 3X14 MULTICONDUCTOR FLEXIBLE 600V 60C CARRETE | 6 | Almacen 7 | Almacen 127 | 0 | TRAMERIA ¦ SUC QUERETARO Sol. Paola Piña | 0
Orden Traspaso | 114892 | PENDIENTE | 2025-10-03 | 204-CUR3X16-C300V | CORDON USO RUDO SJT 60 300V 3X16 CARRETE | 2 | Almacen 7 | Almacen 127 | 0 | TRAMERIA ¦ SUC QUERETARO Sol. Paola Piña | 2
Orden Traspaso | 114892 | PENDIENTE | 2025-10-03 | 204-CUR3X8-C600V | C.UR 3X8 MULTICONDUCTOR FLEXIBLE 600V 60C CARRETE | 6 | Almacen 7 | Almacen 127 | 0 | TRAMERIA ¦ SUC QUERETARO Sol. Paola Piña | 0
Orden Traspaso | 114892 | PENDIENTE | 2025-10-03 | 204-CUR4X10-C600V | C.UR 4X10 MULTICONDUCTOR FLEXIBLE 600V 60C CARRETE | 7 | Almacen 7 | Almacen 127 | 0 | TRAMERIA ¦ SUC QUERETARO Sol. Paola Piña | 0
Orden Traspaso | 114892 | PENDIENTE | 2025-10-03 | 204-CUR4X10-C600V | C.UR 4X10 MULTICONDUCTOR FLEXIBLE 600V 60C CARRETE | 2 | Almacen 7 | Almacen 127 | 0 | TRAMERIA ¦ SUC QUERETARO Sol. Paola Piña | 0
Orden Traspaso | 114892 | PENDIENTE | 2025-10-03 | 204-CUR4X12-C600V | C.UR 4X12 MULTICONDUCTOR FLEXIBLE 600V 60C CARRETE | 4 | Almacen 7 | Almacen 127 | 0 | TRAMERIA ¦ SUC QUERETARO Sol. Paola Piña | 0
Orden Traspaso | 114892 | PENDIENTE | 2025-10-03 | 204-CUR4X12-C600V | C.UR 4X12 MULTICONDUCTOR FLEXIBLE 600V 60C CARRETE | 3 | Almacen 7 | Almacen 127 | 0 | TRAMERIA ¦ SUC QUERETARO Sol. Paola Piña | 0
Orden Traspaso | 114892 | PENDIENTE | 2025-10-03 | 204-CUR4X12-C600V | C.UR 4X12 MULTICONDUCTOR FLEXIBLE 600V 60C CARRETE | 2 | Almacen 7 | Almacen 127 | 0 | TRAMERIA ¦ SUC QUERETARO Sol. Paola Piña | 0
Orden Traspaso | 114892 | PENDIENTE | 2025-10-03 | 204-CUR4X12-C600V | C.UR 4X12 MULTICONDUCTOR FLEXIBLE 600V 60C CARRETE | 15 | Almacen 7 | Almacen 127 | 0 | TRAMERIA ¦ SUC QUERETARO Sol. Paola Piña | 0
Orden Traspaso | 114892 | PENDIENTE | 2025-10-03 | 204-CUR4X12-C600V | C.UR 4X12 MULTICONDUCTOR FLEXIBLE 600V 60C CARRETE | 8 | Almacen 7 | Almacen 127 | 0 | TRAMERIA ¦ SUC QUERETARO Sol. Paola Piña | 0
Orden Traspaso | 114892 | PENDIENTE | 2025-10-03 | 204-CUR4X14-C | C.UR 4X14 MULTICONDUCTOR FLEXIBLE 600V 60C CARRETE | 10 | Almacen 7 | Almacen 127 | 0 | TRAMERIA ¦ SUC QUERETARO Sol. Paola Piña | 10
Orden Traspaso | 114893 | PENDIENTE | 2025-10-03 | 021-CDM10-19HC | CABLE DE COBRE DESNUDO CAL.10 19 HILOS CARRETE | 230 | Almacen 25 | Almacen 127 | 0 | TRAMERIA CHIHUAHUA Sol. Erick Rivera | 0
Orden Traspaso | 114893 | PENDIENTE | 2025-10-03 | 021-CDM12-19HC | CABLE DE COBRE DESNUDO CAL.12 19 HILOS CARRETE | 156 | Almacen 25 | Almacen 127 | 0 | TRAMERIA CHIHUAHUA Sol. Erick Rivera | 0
Orden Traspaso | 114893 | PENDIENTE | 2025-10-03 | 021-CDM12-7HC | CABLE DE COBRE DESNUDO CAL.12 7 HILOS CARRETE | 44 | Almacen 25 | Almacen 127 | 0 | TRAMERIA CHIHUAHUA Sol. Erick Rivera | 0
Orden Traspaso | 114893 | PENDIENTE | 2025-10-03 | 021-CDM14-19HC | CABLE DE COBRE DESNUDO CAL.14 19 HILOS CARRETE | 100 | Almacen 25 | Almacen 127 | 0 | TRAMERIA CHIHUAHUA Sol. Erick Rivera | 0
Orden Traspaso | 114893 | PENDIENTE | 2025-10-03 | 021-CDM8-19HC | CABLE DE COBRE DESNUDO CAL.8 19 HILOS CARRETE | 103 | Almacen 25 | Almacen 127 | 0 | TRAMERIA CHIHUAHUA Sol. Erick Rivera | 0
Orden Traspaso | 114893 | PENDIENTE | 2025-10-03 | 021-CDM8-7HC | CABLE DE COBRE DESNUDO CAL.8 7 HILOS CARRETE | 32 | Almacen 25 | Almacen 127 | 0 | TRAMERIA CHIHUAHUA Sol. Erick Rivera | 0
Orden Traspaso | 114893 | PENDIENTE | 2025-10-03 | 045-CTHW10-AC | CABLE THW VINANEL XXI 600V ANTILLAMA CAL. 10 AZUL CARRETE | 9 | Almacen 25 | Almacen 127 | 0 | TRAMERIA CHIHUAHUA Sol. Erick Rivera | 0
Orden Traspaso | 114893 | PENDIENTE | 2025-10-03 | 045-CTHW10-BC | CABLE THW VINANEL XXI 600V ANTILLAMA CAL. 10 BLANCO CARRETE | 549 | Almacen 25 | Almacen 127 | 0 | TRAMERIA CHIHUAHUA Sol. Erick Rivera | 0
Orden Traspaso | 114893 | PENDIENTE | 2025-10-03 | 045-CTHW10-GC | CABLE THW VINANEL XXI 600V ANTILLAMA CAL. 10 GRIS CARRETE | 315 | Almacen 25 | Almacen 127 | 0 | TRAMERIA CHIHUAHUA Sol. Erick Rivera | 0
Orden Traspaso | 114893 | PENDIENTE | 2025-10-03 | 045-CTHW10-NAC | CABLE THW VINANEL XXI 600V ANTILLAMA CAL. 10 NARANJA CARRETE | 125 | Almacen 25 | Almacen 127 | 0 | TRAMERIA CHIHUAHUA Sol. Erick Rivera | 0
Orden Traspaso | 114893 | PENDIENTE | 2025-10-03 | 045-CTHW10-NC | CABLE THW VINANEL XXI 600V ANTILLAMA CAL. 10 NEGRO CARRETE | 241 | Almacen 25 | Almacen 127 | 0 | TRAMERIA CHIHUAHUA Sol. Erick Rivera | 0
Orden Traspaso | 114893 | PENDIENTE | 2025-10-03 | 045-CTHW10-RC | CABLE THW VINANEL XXI 600V ANTILLAMA CAL. 10 ROJO CARRETE | 502 | Almacen 25 | Almacen 127 | 0 | TRAMERIA CHIHUAHUA Sol. Erick Rivera | 0
Orden Traspaso | 114893 | PENDIENTE | 2025-10-03 | 045-CTHW10-VC | CABLE THW VINANEL XXI 600V ANTILLAMA CAL. 10 VERDE CARRETE | 110 | Almacen 25 | Almacen 127 | 0 | TRAMERIA CHIHUAHUA Sol. Erick Rivera | 0
Orden Traspaso | 114893 | PENDIENTE | 2025-10-03 | 045-CTHW12-AC | CABLE THW VINANEL XXI 600V ANTILLAMA CAL. 12 AZUL CARRETE | 54 | Almacen 25 | Almacen 127 | 0 | TRAMERIA CHIHUAHUA Sol. Erick Rivera | 0
Orden Traspaso | 114893 | PENDIENTE | 2025-10-03 | 045-CTHW12-BC | CABLE THW VINANEL XXI 600V ANTILLAMA CAL. 12 BLANCO CARRETE | 598 | Almacen 25 | Almacen 127 | 0 | TRAMERIA CHIHUAHUA Sol. Erick Rivera | 0
Orden Traspaso | 114893 | PENDIENTE | 2025-10-03 | 045-CTHW12-NC | CABLE THW VINANEL XXI 600V ANTILLAMA CAL. 12 NEGRO CARRETE | 389 | Almacen 25 | Almacen 127 | 0 | TRAMERIA CHIHUAHUA Sol. Erick Rivera | 0
Orden Traspaso | 114893 | PENDIENTE | 2025-10-03 | 045-CTHW12-RC | CABLE THW VINANEL XXI 600V ANTILLAMA CAL. 12 ROJO CARRETE | 393 | Almacen 25 | Almacen 127 | 0 | TRAMERIA CHIHUAHUA Sol. Erick Rivera | 0
Orden Traspaso | 114893 | PENDIENTE | 2025-10-03 | 045-CTHW12-VC | CABLE THW VINANEL XXI 600V ANTILLAMA CAL. 12 VERDE CARRETE | 337 | Almacen 25 | Almacen 127 | 0 | TRAMERIA CHIHUAHUA Sol. Erick Rivera | 0
Orden Traspaso | 114893 | PENDIENTE | 2025-10-03 | 045-CTHW14-AC | CABLE THW VINANEL XXI 600V ANTILLAMA CAL. 14 AZUL CARRETE | 111 | Almacen 25 | Almacen 127 | 0 | TRAMERIA CHIHUAHUA Sol. Erick Rivera | 0
Orden Traspaso | 114893 | PENDIENTE | 2025-10-03 | 045-CTHW14-RC | CABLE THW VINANEL XXI 600V ANTILLAMA CAL. 14 ROJO CARRETE | 534 | Almacen 25 | Almacen 127 | 0 | TRAMERIA CHIHUAHUA Sol. Erick Rivera | 0
Orden Traspaso | 114893 | PENDIENTE | 2025-10-03 | 045-CTHW16-BC | CABLE THW VINANEL XXI 600V ANTILLAMA CAL. 16 BLANCO CARRETE | 234 | Almacen 25 | Almacen 127 | 0 | TRAMERIA CHIHUAHUA Sol. Erick Rivera | 0
Orden Traspaso | 114893 | PENDIENTE | 2025-10-03 | 045-CTHW16-NC | CABLE THW VINANEL XXI 600V ANTILLAMA CAL. 16 NEGRO CARRETE | 460 | Almacen 25 | Almacen 127 | 0 | TRAMERIA CHIHUAHUA Sol. Erick Rivera | 0
Orden Traspaso | 114893 | PENDIENTE | 2025-10-03 | 045-CTHW16-RC | CABLE THW VINANEL XXI 600V ANTILLAMA CAL. 16 ROJO CARRETE | 112 | Almacen 25 | Almacen 127 | 0 | TRAMERIA CHIHUAHUA Sol. Erick Rivera | 0
Orden Traspaso | 114893 | PENDIENTE | 2025-10-03 | 045-CTHW2-AC | CABLE THW VINANEL XXI 600V ANTILLAMA CAL. 2 AZUL CARRETE | 23 | Almacen 25 | Almacen 127 | 0 | TRAMERIA CHIHUAHUA Sol. Erick Rivera | 0
Orden Traspaso | 114893 | PENDIENTE | 2025-10-03 | 045-CTHW2-BC | CABLE THW VINANEL XXI 600V ANTILLAMA CAL 2 BLANCO CARRETE | 6 | Almacen 25 | Almacen 127 | 0 | TRAMERIA CHIHUAHUA Sol. Erick Rivera | 0
Orden Traspaso | 114893 | PENDIENTE | 2025-10-03 | 045-CTHW2-NC | CABLE THW VINANEL XXI 600V ANTILLAMA CAL. 2 NEGRO CARRETE | 130 | Almacen 25 | Almacen 127 | 0 | TRAMERIA CHIHUAHUA Sol. Erick Rivera | 0
Orden Traspaso | 114893 | PENDIENTE | 2025-10-03 | 045-CTHW4-BC | CABLE THW VINANEL XXI 600V ANTILLAMA CAL. 4 BLANCO CARRETE | 111 | Almacen 25 | Almacen 127 | 0 | TRAMERIA CHIHUAHUA Sol. Erick Rivera | 0
Orden Traspaso | 114893 | PENDIENTE | 2025-10-03 | 045-CTHW4-NC | CABLE THW VINANEL XXI 600V ANTILLAMA CAL. 4 NEGRO CARRETE | 32 | Almacen 25 | Almacen 127 | 0 | TRAMERIA CHIHUAHUA Sol. Erick Rivera | 0
Orden Traspaso | 114893 | PENDIENTE | 2025-10-03 | 045-CTHW4-VC | CABLE THW VINANEL XXI 600V ANTILLAMA CAL. 4 VERDE CARRETE | 13 | Almacen 25 | Almacen 127 | 0 | TRAMERIA CHIHUAHUA Sol. Erick Rivera | 0
Orden Traspaso | 114893 | PENDIENTE | 2025-10-03 | 045-CTHW6-AC | CABLE THW VINANEL XXI 600V ANTILLAMA CAL. 6 AZUL CARRETE | 11 | Almacen 25 | Almacen 127 | 0 | TRAMERIA CHIHUAHUA Sol. Erick Rivera | 0
Orden Traspaso | 114893 | PENDIENTE | 2025-10-03 | 045-CTHW6-BC | CABLE THW VINANEL XXI 600V ANTILLAMA CAL. 6 BLANCO CARRETE | 10.5 | Almacen 25 | Almacen 127 | 0 | TRAMERIA CHIHUAHUA Sol. Erick Rivera | 0
Orden Traspaso | 114893 | PENDIENTE | 2025-10-03 | 045-CTHW6-NC | CABLE THW VINANEL XXI 600V ANTILLAMA CAL. 6 NEGRO CARRETE | 45 | Almacen 25 | Almacen 127 | 0 | TRAMERIA CHIHUAHUA Sol. Erick Rivera | 0
Orden Traspaso | 114893 | PENDIENTE | 2025-10-03 | 045-CTHW6-RC | CABLE THW VINANEL XXI 600V ANTILLAMA CAL. 6 ROJO CARRETE | 20 | Almacen 25 | Almacen 127 | 0 | TRAMERIA CHIHUAHUA Sol. Erick Rivera | 0
Orden Traspaso | 114893 | PENDIENTE | 2025-10-03 | 045-CTHW6-VC | CABLE THW VINANEL XXI 600V ANTILLAMA CAL. 6 VERDE CARRETE | 60 | Almacen 25 | Almacen 127 | 0 | TRAMERIA CHIHUAHUA Sol. Erick Rivera | 0
Orden Traspaso | 114893 | PENDIENTE | 2025-10-03 | 045-CTHW8-BC | CABLE THW VINANEL XXI 600V ANTILLAMA CAL. 8 BLANCO CARRETE | 7 | Almacen 25 | Almacen 127 | 0 | TRAMERIA CHIHUAHUA Sol. Erick Rivera | 0
Orden Traspaso | 114893 | PENDIENTE | 2025-10-03 | 045-CTHW8-NC | CABLE THW VINANEL XXI 600V ANTILLAMA CAL. 8 NEGRO CARRETE | 102 | Almacen 25 | Almacen 127 | 0 | TRAMERIA CHIHUAHUA Sol. Erick Rivera | 0
Orden Traspaso | 114893 | PENDIENTE | 2025-10-03 | 045-CTHW8-RC | CABLE THW VINANEL XXI 600V ANTILLAMA CAL. 8 ROJO CARRETE | 45 | Almacen 25 | Almacen 127 | 0 | TRAMERIA CHIHUAHUA Sol. Erick Rivera | 0
Orden Traspaso | 114893 | PENDIENTE | 2025-10-03 | 045-CTHW8-VC | CABLE THW VINANEL XXI 600V ANTILLAMA CAL. 8 VERDE CARRETE | 11 | Almacen 25 | Almacen 127 | 0 | TRAMERIA CHIHUAHUA Sol. Erick Rivera | 0
Orden Traspaso | 114893 | PENDIENTE | 2025-10-03 | 045-CTHWN1/0 | CABLE COBRE TIPO THHN-THWN VINANEL NYLON 600 V CAL. 1/0 NEGRO | 9 | Almacen 25 | Almacen 127 | 0 | TRAMERIA CHIHUAHUA Sol. Erick Rivera | 0
Orden Traspaso | 114893 | PENDIENTE | 2025-10-03 | 045-CTHWN10-AMC | CABLE COBRE TIPO THHN-THWN VINANEL NYLON 600 V CAL. 10 AMARILLO CARRETE | 216 | Almacen 25 | Almacen 127 | 0 | TRAMERIA CHIHUAHUA Sol. Erick Rivera | 0
Orden Traspaso | 114893 | PENDIENTE | 2025-10-03 | 045-CTHWN10-BC | CABLE COBRE TIPO THHN-THWN VINANEL NYLON 600 V CAL. 10 BLANCO CARRETE | 120 | Almacen 25 | Almacen 127 | 0 | TRAMERIA CHIHUAHUA Sol. Erick Rivera | 0
Orden Traspaso | 114893 | PENDIENTE | 2025-10-03 | 045-CTHWN10-CC | CABLE COBRE TIPO THHN-THWN VINANEL NYLON 600 V CAL. 10 CAFE CARRETE | 207 | Almacen 25 | Almacen 127 | 0 | TRAMERIA CHIHUAHUA Sol. Erick Rivera | 0
Orden Traspaso | 114893 | PENDIENTE | 2025-10-03 | 045-CTHWN10-NAC | CABLE COBRE TIPO THHN-THWN VINANEL NYLON 600 V CAL. 10 NARANJA CARRETE | 30 | Almacen 25 | Almacen 127 | 0 | TRAMERIA CHIHUAHUA Sol. Erick Rivera | 0
Orden Traspaso | 114893 | PENDIENTE | 2025-10-03 | 045-CTHWN10-NC | CABLE COBRE TIPO THHN-THWN VINANEL NYLON 600 V CAL. 10 NEGRO CARRETE | 73 | Almacen 25 | Almacen 127 | 0 | TRAMERIA CHIHUAHUA Sol. Erick Rivera | 0
Orden Traspaso | 114893 | PENDIENTE | 2025-10-03 | 045-CTHWN10-VC | CABLE COBRE TIPO THHN-THWN VINANEL NYLON 600 V CAL. 10 VERDE CARRETE | 39 | Almacen 25 | Almacen 127 | 0 | TRAMERIA CHIHUAHUA Sol. Erick Rivera | 0
Orden Traspaso | 114893 | PENDIENTE | 2025-10-03 | 045-CTHWN12-BC | CABLE COBRE TIPO THHN-THWN VINANEL NYLON 600 V CAL. 12 BLANCO CARRETE | 65 | Almacen 25 | Almacen 127 | 0 | TRAMERIA CHIHUAHUA Sol. Erick Rivera | 65
Orden Traspaso | 114893 | PENDIENTE | 2025-10-03 | 045-CTHWN12-NC | CABLE COBRE TIPO THHN-THWN VINANEL NYLON 600 V CAL. 12 NEGRO CARRETE | 150 | Almacen 25 | Almacen 127 | 0 | TRAMERIA CHIHUAHUA Sol. Erick Rivera | 0
Orden Traspaso | 114893 | PENDIENTE | 2025-10-03 | 045-CTHWN14-VC | CABLE COBRE TIPO THHN-THWN VINANEL NYLON 600 V CAL. 14 VERDE CARRETE | 375 | Almacen 25 | Almacen 127 | 0 | TRAMERIA CHIHUAHUA Sol. Erick Rivera | 0
Orden Traspaso | 114893 | PENDIENTE | 2025-10-03 | 045-CTHWN2/0 | CABLE COBRE TIPO THHN-THWN VINANEL NYLON 600 V CAL. 2/0 NEGRO | 30 | Almacen 25 | Almacen 127 | 0 | TRAMERIA CHIHUAHUA Sol. Erick Rivera | 30
Orden Traspaso | 114893 | PENDIENTE | 2025-10-03 | 045-CTHWN250 | CABLE COBRE TIPO THHN-THWN VINANEL NYLON 600 V CAL. 250 NEGRO | 30 | Almacen 25 | Almacen 127 | 0 | TRAMERIA CHIHUAHUA Sol. Erick Rivera | 0
Orden Traspaso | 114893 | PENDIENTE | 2025-10-03 | 045-CTHWN2-BC | CABLE COBRE TIPO THHN-THWN VINANEL NYLON 600 V CAL. 2 BLANCO CARRETE | 153 | Almacen 25 | Almacen 127 | 0 | TRAMERIA CHIHUAHUA Sol. Erick Rivera | 0
Orden Traspaso | 114893 | PENDIENTE | 2025-10-03 | 045-CTHWN2-NC | CABLE COBRE TIPO THHN-THWN VINANEL NYLON 600 V CAL. 2 NEGRO CARRETE | 151 | Almacen 25 | Almacen 127 | 0 | TRAMERIA CHIHUAHUA Sol. Erick Rivera | 0
Orden Traspaso | 114893 | PENDIENTE | 2025-10-03 | 045-CTHWN3/0 | CABLE COBRE TIPO THHN-THWN VINANEL NYLON 600 V CAL. 3/0 NEGRO | 78 | Almacen 25 | Almacen 127 | 0 | TRAMERIA CHIHUAHUA Sol. Erick Rivera | 78
Orden Traspaso | 114893 | PENDIENTE | 2025-10-03 | 045-CTHWN4/0 | CABLE COBRE TIPO THHN-THWN VINANEL NYLON 600 V CAL. 4/0 NEGRO | 18 | Almacen 25 | Almacen 127 | 0 | TRAMERIA CHIHUAHUA Sol. Erick Rivera | 18
Orden Traspaso | 114893 | PENDIENTE | 2025-10-03 | 045-CTHWN4-NC | CABLE COBRE TIPO THHN-THWN VINANEL NYLON 600 V CAL. 4 NEGRO CARRETE | 414 | Almacen 25 | Almacen 127 | 0 | TRAMERIA CHIHUAHUA Sol. Erick Rivera | 0
Orden Traspaso | 114893 | PENDIENTE | 2025-10-03 | 045-CTHWN4-VC | CABLE COBRE TIPO THHN-THWN VINANEL NYLON 600 V CAL. 4 VERDE CARRETE | 385 | Almacen 25 | Almacen 127 | 0 | TRAMERIA CHIHUAHUA Sol. Erick Rivera | 0
Orden Traspaso | 114893 | PENDIENTE | 2025-10-03 | 045-CTHWN6-NC | CABLE COBRE TIPO THHN-THWN VINANEL NYLON 600 V CAL. 6 NEGRO CARRETE | 146 | Almacen 25 | Almacen 127 | 0 | TRAMERIA CHIHUAHUA Sol. Erick Rivera | 0
Orden Traspaso | 114893 | PENDIENTE | 2025-10-03 | 045-CTHWN8-BC | CABLE COBRE TIPO THHN-THWN VINANEL NYLON 600 V CAL. 8 BLANCO CARRETE | 300 | Almacen 25 | Almacen 127 | 0 | TRAMERIA CHIHUAHUA Sol. Erick Rivera | 0
Orden Traspaso | 114893 | PENDIENTE | 2025-10-03 | 045-CTHWN8-NC | CABLE COBRE TIPO THHN-THWN VINANEL NYLON 600 V CAL. 8 NEGRO CARRETE | 285 | Almacen 25 | Almacen 127 | 0 | TRAMERIA CHIHUAHUA Sol. Erick Rivera | 0
Orden Traspaso | 114893 | PENDIENTE | 2025-10-03 | 045-CTHWN8-RC | CABLE COBRE TIPO THHN-THWN VINANEL NYLON 600 V CAL. 8 ROJO CARRETE | 197 | Almacen 25 | Almacen 127 | 0 | TRAMERIA CHIHUAHUA Sol. Erick Rivera | 0
Orden Traspaso | 114893 | PENDIENTE | 2025-10-03 | 204-CTHW10-BC | CABLE THW-LS/THHW-LS 90C 600V CAL.10 BLANCO CARRRETE | 13 | Almacen 25 | Almacen 127 | 0 | TRAMERIA CHIHUAHUA Sol. Erick Rivera | 0
Orden Traspaso | 114893 | PENDIENTE | 2025-10-03 | 204-CTHW10-NC | CABLE THW-LS/THHW-LS 90C 600V CAL.10 NEGRO CARRETE | 39 | Almacen 25 | Almacen 127 | 0 | TRAMERIA CHIHUAHUA Sol. Erick Rivera | 0
Orden Traspaso | 114893 | PENDIENTE | 2025-10-03 | 204-CTHW10-RC | CABLE THW-LS/THHW-LS 90C 600V CAL.10 ROJO CARRETE | 46 | Almacen 25 | Almacen 127 | 0 | TRAMERIA CHIHUAHUA Sol. Erick Rivera | 0
Orden Traspaso | 114893 | PENDIENTE | 2025-10-03 | 204-CTHW12-AC | CABLE THW-LS/THHW-LS 90C 600V CAL.12 AZUL CARRETE | 12 | Almacen 25 | Almacen 127 | 0 | TRAMERIA CHIHUAHUA Sol. Erick Rivera | 10
Orden Traspaso | 114893 | PENDIENTE | 2025-10-03 | 204-CTHW12-BC | CABLE THW-LS/THHW-LS 90C 600V CAL.12 BLANCO CARRETE | 158 | Almacen 25 | Almacen 127 | 0 | TRAMERIA CHIHUAHUA Sol. Erick Rivera | 0
Orden Traspaso | 114893 | PENDIENTE | 2025-10-03 | 204-CTHW12-NC | CABLE THW-LS/THHW-LS 90C 600V CAL.12 NEGRO CARRETE | 2 | Almacen 25 | Almacen 127 | 0 | TRAMERIA CHIHUAHUA Sol. Erick Rivera | 0
Orden Traspaso | 114893 | PENDIENTE | 2025-10-03 | 204-CTHW12-RC | CABLE THW-LS/THHW-LS 90C 600V CAL.12 ROJO CARRETE | 13 | Almacen 25 | Almacen 127 | 0 | TRAMERIA CHIHUAHUA Sol. Erick Rivera | 0
Orden Traspaso | 114893 | PENDIENTE | 2025-10-03 | 204-CTHW12-VC | CABLE THW-LS/THHW-LS 90C 600V CAL.12 VERDE CARRETE | 94 | Almacen 25 | Almacen 127 | 0 | TRAMERIA CHIHUAHUA Sol. Erick Rivera | 0
Orden Traspaso | 114893 | PENDIENTE | 2025-10-03 | 204-CTHW14-BC | CABLE THW-LS/THHW-LS 90C 600V CAL.14 BLANCO CARRETE | 60 | Almacen 25 | Almacen 127 | 0 | TRAMERIA CHIHUAHUA Sol. Erick Rivera | 0
Orden Traspaso | 114893 | PENDIENTE | 2025-10-03 | 204-CTHW14-NC | CABLE THW-LS/THHW-LS 90C 600V CAL.14 NEGRO CARRETE | 5 | Almacen 25 | Almacen 127 | 0 | TRAMERIA CHIHUAHUA Sol. Erick Rivera | 0
Orden Traspaso | 114893 | PENDIENTE | 2025-10-03 | 204-CTHW14-RC | CABLE THW-LS/THHW-LS 90C 600V CAL.14 ROJO CARRETE | 14 | Almacen 25 | Almacen 127 | 0 | TRAMERIA CHIHUAHUA Sol. Erick Rivera | 0
Orden Traspaso | 114893 | PENDIENTE | 2025-10-03 | 204-CTHW14-VC | CABLE THW-LS/THHW-LS 90C 600V CAL.14 VERDE CARRETE | 89 | Almacen 25 | Almacen 127 | 0 | TRAMERIA CHIHUAHUA Sol. Erick Rivera | 0
Orden Traspaso | 114893 | PENDIENTE | 2025-10-03 | 204-CTHW16-BC | CABLE THW-LS/THHW-LS 90C 600V CAL.16 BLANCO CARRETE | 300 | Almacen 25 | Almacen 127 | 0 | TRAMERIA CHIHUAHUA Sol. Erick Rivera | 0
Orden Traspaso | 114893 | PENDIENTE | 2025-10-03 | 204-CTHW16-NC | CABLE THW-LS/THHW-LS 90C 600V CAL.16 NEGRO CARRETE | 64 | Almacen 25 | Almacen 127 | 0 | TRAMERIA CHIHUAHUA Sol. Erick Rivera | 0
Orden Traspaso | 114893 | PENDIENTE | 2025-10-03 | 204-CTHW2C | CABLE THW-LS/THHW-LS 90C 600V CAL.2 NEGRO CARRETE | 109 | Almacen 25 | Almacen 127 | 0 | TRAMERIA CHIHUAHUA Sol. Erick Rivera | 0
Orden Traspaso | 114893 | PENDIENTE | 2025-10-03 | 204-CTHW4C | CABLE THW-LS/THHW-LS 90C 600V CAL.4 NEGRO CARRETE | 8 | Almacen 25 | Almacen 127 | 0 | TRAMERIA CHIHUAHUA Sol. Erick Rivera | 0
Orden Traspaso | 114893 | PENDIENTE | 2025-10-03 | 204-CTHW4-RC | CABLE THW-LS/THHW-LS 90C 600V CAL.4 ROJO CARRETE | 45 | Almacen 25 | Almacen 127 | 0 | TRAMERIA CHIHUAHUA Sol. Erick Rivera | 2
Orden Traspaso | 114893 | PENDIENTE | 2025-10-03 | 204-CTHW6-BC | CABLE THW-LS/THHW-LS 90C 600V CAL.6 BLANCO CARRETE | 4 | Almacen 25 | Almacen 127 | 0 | TRAMERIA CHIHUAHUA Sol. Erick Rivera | 0
Orden Traspaso | 114893 | PENDIENTE | 2025-10-03 | 204-CTHW6-NC | CABLE THW-LS/THHW-LS 90C 600V CAL.6 NEGRO CARRETE | 5 | Almacen 25 | Almacen 127 | 0 | TRAMERIA CHIHUAHUA Sol. Erick Rivera | 0
Orden Traspaso | 114893 | PENDIENTE | 2025-10-03 | 204-CTHW6-VC | CABLE THW-LS/THHW-LS 90C 600V CAL.6 VERDE CARRETE | 10 | Almacen 25 | Almacen 127 | 0 | TRAMERIA CHIHUAHUA Sol. Erick Rivera | 0
Orden Traspaso | 114893 | PENDIENTE | 2025-10-03 | 204-CTHW8-NC | CABLE THW-LS/THHW-LS 90C 600V CAL.8 NEGRO CARRETE | 131 | Almacen 25 | Almacen 127 | 0 | TRAMERIA CHIHUAHUA Sol. Erick Rivera | 0
Orden Traspaso | 114893 | PENDIENTE | 2025-10-03 | 204-CTHW8-VC | CABLE THW-LS/THHW-LS 90C 600V CAL.8 VERDE CARRETE | 33 | Almacen 25 | Almacen 127 | 0 | TRAMERIA CHIHUAHUA Sol. Erick Rivera | 0
Orden Traspaso | 115091 | PENDIENTE | 2025-10-09 | 021-CDM10-19HC | CABLE DE COBRE DESNUDO CAL.10 19 HILOS CARRETE | 15 | Almacen 7 | Almacen 127 | 0 | TRAMERIA QUERETARO | 0
Orden Traspaso | 115091 | PENDIENTE | 2025-10-09 | 021-CDM10-7HC | CABLE DE COBRE DESNUDO CAL.10 7 HILOS CARRETE | 3 | Almacen 7 | Almacen 127 | 0 | TRAMERIA QUERETARO | 0
Orden Traspaso | 115091 | PENDIENTE | 2025-10-09 | 021-CDM12-19HC | CABLE DE COBRE DESNUDO CAL.12 19 HILOS CARRETE | 20 | Almacen 7 | Almacen 127 | 0 | TRAMERIA QUERETARO | 0
Orden Traspaso | 115091 | PENDIENTE | 2025-10-09 | 040-AAC1+1C6 | CABLE DE ALUMINIO MULTIPLE NEUTRAKOB 75C 600V AAC TIPO PSD (1MAS1) CAL.6 | 50 | Almacen 7 | Almacen 127 | 0 | TRAMERIA QUERETARO | 0
Orden Traspaso | 115091 | PENDIENTE | 2025-10-09 | 040-AAC1+1C6 | CABLE DE ALUMINIO MULTIPLE NEUTRAKOB 75C 600V AAC TIPO PSD (1MAS1) CAL.6 | 50 | Almacen 7 | Almacen 127 | 0 | TRAMERIA QUERETARO | 0
Orden Traspaso | 115091 | PENDIENTE | 2025-10-09 | 040-AAC1+1C6 | CABLE DE ALUMINIO MULTIPLE NEUTRAKOB 75C 600V AAC TIPO PSD (1MAS1) CAL.6 | 12 | Almacen 7 | Almacen 127 | 0 | TRAMERIA QUERETARO | 0
Orden Traspaso | 115091 | PENDIENTE | 2025-10-09 | 040-AAC1+1C6 | CABLE DE ALUMINIO MULTIPLE NEUTRAKOB 75C 600V AAC TIPO PSD (1MAS1) CAL.6 | 2 | Almacen 7 | Almacen 127 | 0 | TRAMERIA QUERETARO | 0
Orden Traspaso | 115091 | PENDIENTE | 2025-10-09 | 040-AAC1+1C6 | CABLE DE ALUMINIO MULTIPLE NEUTRAKOB 75C 600V AAC TIPO PSD (1MAS1) CAL.6 | 13 | Almacen 7 | Almacen 127 | 0 | TRAMERIA QUERETARO | 0
Orden Traspaso | 115091 | PENDIENTE | 2025-10-09 | 040-AAC1+1C6 | CABLE DE ALUMINIO MULTIPLE NEUTRAKOB 75C 600V AAC TIPO PSD (1MAS1) CAL.6 | 15 | Almacen 7 | Almacen 127 | 0 | TRAMERIA QUERETARO | 0
Orden Traspaso | 115091 | PENDIENTE | 2025-10-09 | 040-AAC1+1C6 | CABLE DE ALUMINIO MULTIPLE NEUTRAKOB 75C 600V AAC TIPO PSD (1MAS1) CAL.6 | 1 | Almacen 7 | Almacen 127 | 0 | TRAMERIA QUERETARO | 0
Orden Traspaso | 115091 | PENDIENTE | 2025-10-09 | 040-AAC2+1C6 | CABLE DE ALUMINIO MULTIPLE NEUTRAKOB 75C 600V AAC TIPO PSD (2MAS1) CAL.6 | 2 | Almacen 7 | Almacen 127 | 0 | TRAMERIA QUERETARO | 0
Orden Traspaso | 115091 | PENDIENTE | 2025-10-09 | 040-AAC3+1C6 | CABLE DE ALUMINIO MULTIPLE NEUTRAKOB 75C 600V AAC TIPO PSD (3MAS1) CAL.6 | 50 | Almacen 7 | Almacen 127 | 0 | TRAMERIA QUERETARO | 50
Orden Traspaso | 115091 | PENDIENTE | 2025-10-09 | 040-AAC3+1C6 | CABLE DE ALUMINIO MULTIPLE NEUTRAKOB 75C 600V AAC TIPO PSD (3MAS1) CAL.6 | 22 | Almacen 7 | Almacen 127 | 0 | TRAMERIA QUERETARO | 22
Orden Traspaso | 115091 | PENDIENTE | 2025-10-09 | 040-AAC3+1C6 | CABLE DE ALUMINIO MULTIPLE NEUTRAKOB 75C 600V AAC TIPO PSD (3MAS1) CAL.6 | 17 | Almacen 7 | Almacen 127 | 0 | TRAMERIA QUERETARO | 17
Orden Traspaso | 115091 | PENDIENTE | 2025-10-09 | 040-CTHW12-NC | CABLE VINIKOB LS 105 THW-LS/THHW-LS CT-SR 90C 600V CAL. 12 NEGRO CARRETE | 20 | Almacen 7 | Almacen 127 | 0 | TRAMERIA QUERETARO | 0
Orden Traspaso | 115091 | PENDIENTE | 2025-10-09 | 040-CTHW2-BC | CABLE VINIKOB LS 105 THW-LS/THHW-LS CT-SR 90C 600V CAL. 2 BLANCO CARRETE | 23 | Almacen 7 | Almacen 127 | 0 | TRAMERIA QUERETARO | 0
Orden Traspaso | 115091 | PENDIENTE | 2025-10-09 | 040-CTHW2-BC | CABLE VINIKOB LS 105 THW-LS/THHW-LS CT-SR 90C 600V CAL. 2 BLANCO CARRETE | 30 | Almacen 7 | Almacen 127 | 0 | TRAMERIA QUERETARO | 0
Orden Traspaso | 115091 | PENDIENTE | 2025-10-09 | 040-CTHW2-NC | CABLE VINIKOB LS 105 THW-LS/THHW-LS CT-SR 90C 600V CAL. 2 NEGRO CARRETE | 9 | Almacen 7 | Almacen 127 | 0 | TRAMERIA QUERETARO | 0
Orden Traspaso | 115091 | PENDIENTE | 2025-10-09 | 040-CTHW2-NC | CABLE VINIKOB LS 105 THW-LS/THHW-LS CT-SR 90C 600V CAL. 2 NEGRO CARRETE | 40 | Almacen 7 | Almacen 127 | 0 | TRAMERIA QUERETARO | 0
Orden Traspaso | 115091 | PENDIENTE | 2025-10-09 | 040-CTHW4-BC | CABLE VINIKOB LS 105 THW-LS/THHW-LS CT-SR 90C 600V CAL. 4 BLANCO CARRETE | 22 | Almacen 7 | Almacen 127 | 0 | TRAMERIA QUERETARO | 0
Orden Traspaso | 115091 | PENDIENTE | 2025-10-09 | 040-CTHW4-BC | CABLE VINIKOB LS 105 THW-LS/THHW-LS CT-SR 90C 600V CAL. 4 BLANCO CARRETE | 50 | Almacen 7 | Almacen 127 | 0 | TRAMERIA QUERETARO | 0
Orden Traspaso | 115091 | PENDIENTE | 2025-10-09 | 040-CTHW4-BC | CABLE VINIKOB LS 105 THW-LS/THHW-LS CT-SR 90C 600V CAL. 4 BLANCO CARRETE | 77 | Almacen 7 | Almacen 127 | 0 | TRAMERIA QUERETARO | 0
Orden Traspaso | 115091 | PENDIENTE | 2025-10-09 | 040-CTHW4-NC | CABLE VINIKOB LS 105 THW-LS/THHW-LS CT-SR 90C 600V CAL. 4 NEGRO CARRETE | 74 | Almacen 7 | Almacen 127 | 0 | TRAMERIA QUERETARO | 0
Orden Traspaso | 115091 | PENDIENTE | 2025-10-09 | 040-CTHW6-BC | CABLE VINIKOB LS 105 THW-LS/THHW-LS CT-SR 90C 600V CAL. 6 BLANCO CARRETE | 35 | Almacen 7 | Almacen 127 | 0 | TRAMERIA QUERETARO | 0
Orden Traspaso | 115091 | PENDIENTE | 2025-10-09 | 040-CTHW6-BC | CABLE VINIKOB LS 105 THW-LS/THHW-LS CT-SR 90C 600V CAL. 6 BLANCO CARRETE | 37 | Almacen 7 | Almacen 127 | 0 | TRAMERIA QUERETARO | 0
Orden Traspaso | 115091 | PENDIENTE | 2025-10-09 | 040-CTHW6-BC | CABLE VINIKOB LS 105 THW-LS/THHW-LS CT-SR 90C 600V CAL. 6 BLANCO CARRETE | 8 | Almacen 7 | Almacen 127 | 0 | TRAMERIA QUERETARO | 0
Orden Traspaso | 115091 | PENDIENTE | 2025-10-09 | 040-CTHW6-NC | CABLE VINIKOB LS 105 THW-LS/THHW-LS CT-SR 90C 600V CAL. 6 NEGRO CARRETE | 35 | Almacen 7 | Almacen 127 | 0 | TRAMERIA QUERETARO | 0
Orden Traspaso | 115091 | PENDIENTE | 2025-10-09 | 040-CTHW6-NC | CABLE VINIKOB LS 105 THW-LS/THHW-LS CT-SR 90C 600V CAL. 6 NEGRO CARRETE | 22 | Almacen 7 | Almacen 127 | 0 | TRAMERIA QUERETARO | 0
Orden Traspaso | 115091 | PENDIENTE | 2025-10-09 | 040-CTHW6-NC | CABLE VINIKOB LS 105 THW-LS/THHW-LS CT-SR 90C 600V CAL. 6 NEGRO CARRETE | 12 | Almacen 7 | Almacen 127 | 0 | TRAMERIA QUERETARO | 0
Orden Traspaso | 115091 | PENDIENTE | 2025-10-09 | 040-CTHW6-RC | CABLE VINIKOB LS 105 THW-LS/THHW-LS CT-SR 90C 600V CAL. 6 ROJO CARRETE | 10 | Almacen 7 | Almacen 127 | 0 | TRAMERIA QUERETARO | 0
Orden Traspaso | 115091 | PENDIENTE | 2025-10-09 | 040-CTHW8-NC | CABLE VINIKOB LS 105 THW-LS/THHW-LS CT-SR 90C 600V CAL. 8 NEGRO CARRETE | 6 | Almacen 7 | Almacen 127 | 0 | TRAMERIA QUERETARO | 0
Orden Traspaso | 115091 | PENDIENTE | 2025-10-09 | 045-CTHW2-NC | CABLE THW VINANEL XXI 600V ANTILLAMA CAL. 2 NEGRO CARRETE | 3 | Almacen 7 | Almacen 127 | 0 | TRAMERIA QUERETARO | 0
Orden Traspaso | 115091 | PENDIENTE | 2025-10-09 | 045-CTHW2-VC | CABLE THW VINANEL XXI 600V ANTILLAMA CAL. 2 VERDE CARRETE | 13 | Almacen 7 | Almacen 127 | 0 | TRAMERIA QUERETARO | 0
Orden Traspaso | 115091 | PENDIENTE | 2025-10-09 | 045-CTHW350 | CABLE THW VINANEL XXI 600V ANTILLAMA CAL. 350 NEGRO | 20 | Almacen 7 | Almacen 127 | 0 | TRAMERIA QUERETARO | 0
Orden Traspaso | 115091 | PENDIENTE | 2025-10-09 | 045-CTHW4/0C | CABLE THW VINANEL XXI 600V ANTILLAMA CAL. 4/0 NEGRO CARRETE | 12 | Almacen 7 | Almacen 127 | 0 | TRAMERIA QUERETARO | 0
Orden Traspaso | 115091 | PENDIENTE | 2025-10-09 | 045-CTHW4/0C | CABLE THW VINANEL XXI 600V ANTILLAMA CAL. 4/0 NEGRO CARRETE | 14 | Almacen 7 | Almacen 127 | 0 | TRAMERIA QUERETARO | 0
Orden Traspaso | 115091 | PENDIENTE | 2025-10-09 | 065-CTHW10-NC | CABLE VINICON THW-LS 600V CAL. 10 NEGRO CARRETE | 7 | Almacen 7 | Almacen 127 | 0 | TRAMERIA QUERETARO | 7
Orden Traspaso | 115091 | PENDIENTE | 2025-10-09 | 204-CTHW10-BC | CABLE THW-LS/THHW-LS 90C 600V CAL.10 BLANCO CARRRETE | 18 | Almacen 7 | Almacen 127 | 0 | TRAMERIA QUERETARO | 0
Orden Traspaso | 115091 | PENDIENTE | 2025-10-09 | 204-CTHW10-NC | CABLE THW-LS/THHW-LS 90C 600V CAL.10 NEGRO CARRETE | 38 | Almacen 7 | Almacen 127 | 0 | TRAMERIA QUERETARO | 0
Orden Traspaso | 115091 | PENDIENTE | 2025-10-09 | 204-CTHW12-BC | CABLE THW-LS/THHW-LS 90C 600V CAL.12 BLANCO CARRETE | 50 | Almacen 7 | Almacen 127 | 0 | TRAMERIA QUERETARO | 0
Orden Traspaso | 115091 | PENDIENTE | 2025-10-09 | 204-CTHW12-NC | CABLE THW-LS/THHW-LS 90C 600V CAL.12 NEGRO CARRETE | 10 | Almacen 7 | Almacen 127 | 0 | TRAMERIA QUERETARO | 0
Orden Traspaso | 115091 | PENDIENTE | 2025-10-09 | 204-CTHW12-NC | CABLE THW-LS/THHW-LS 90C 600V CAL.12 NEGRO CARRETE | 35 | Almacen 7 | Almacen 127 | 0 | TRAMERIA QUERETARO | 0
Orden Traspaso | 115091 | PENDIENTE | 2025-10-09 | 204-CTHW12-NC | CABLE THW-LS/THHW-LS 90C 600V CAL.12 NEGRO CARRETE | 50 | Almacen 7 | Almacen 127 | 0 | TRAMERIA QUERETARO | 0
Orden Traspaso | 115091 | PENDIENTE | 2025-10-09 | 204-CTHW14-NC | CABLE THW-LS/THHW-LS 90C 600V CAL.14 NEGRO CARRETE | 32 | Almacen 7 | Almacen 127 | 0 | TRAMERIA QUERETARO | 0
Orden Traspaso | 115091 | PENDIENTE | 2025-10-09 | 204-CTHW14-VC | CABLE THW-LS/THHW-LS 90C 600V CAL.14 VERDE CARRETE | 19 | Almacen 7 | Almacen 127 | 0 | TRAMERIA QUERETARO | 0
Orden Traspaso | 115091 | PENDIENTE | 2025-10-09 | 204-CTHW2/0C | CABLE THW-LS/THHW-LS 90C 600V CAL.2/0 NEGRO CARRETE | 11 | Almacen 7 | Almacen 127 | 0 | TRAMERIA QUERETARO | 0
Orden Traspaso | 115091 | PENDIENTE | 2025-10-09 | 204-CTHW8-NC | CABLE THW-LS/THHW-LS 90C 600V CAL.8 NEGRO CARRETE | 25 | Almacen 7 | Almacen 127 | 0 | TRAMERIA QUERETARO | 0
Orden Traspaso | 115091 | PENDIENTE | 2025-10-09 | 204-CTHW8-VC | CABLE THW-LS/THHW-LS 90C 600V CAL.8 VERDE CARRETE | 73 | Almacen 7 | Almacen 127 | 0 | TRAMERIA QUERETARO | 0
Orden Traspaso | 115091 | PENDIENTE | 2025-10-09 | 204-CTHW8-VC | CABLE THW-LS/THHW-LS 90C 600V CAL.8 VERDE CARRETE | 12 | Almacen 7 | Almacen 127 | 0 | TRAMERIA QUERETARO | 0
Orden Traspaso | 115092 | PENDIENTE | 2025-10-09 | 204-CTHW1/0C | CABLE THW-LS/THHW-LS 90C 600V CAL.1/0 NEGRO CARRETE | 33 | Almacen 7 | Almacen 127 | 0 | TRAMERIA QUERETARO | 0
Orden Traspaso | 115092 | PENDIENTE | 2025-10-09 | 204-CTHW10-BC | CABLE THW-LS/THHW-LS 90C 600V CAL.10 BLANCO CARRRETE | 5 | Almacen 7 | Almacen 127 | 0 | TRAMERIA QUERETARO | 0
Orden Traspaso | 115092 | PENDIENTE | 2025-10-09 | 204-CTHW10-BC | CABLE THW-LS/THHW-LS 90C 600V CAL.10 BLANCO CARRRETE | 5 | Almacen 7 | Almacen 127 | 0 | TRAMERIA QUERETARO | 0
Orden Traspaso | 115092 | PENDIENTE | 2025-10-09 | 204-CTHW10-BC | CABLE THW-LS/THHW-LS 90C 600V CAL.10 BLANCO CARRRETE | 5 | Almacen 7 | Almacen 127 | 0 | TRAMERIA QUERETARO | 0
Orden Traspaso | 115092 | PENDIENTE | 2025-10-09 | 204-CTHW10-BC | CABLE THW-LS/THHW-LS 90C 600V CAL.10 BLANCO CARRRETE | 2 | Almacen 7 | Almacen 127 | 0 | TRAMERIA QUERETARO | 0
Orden Traspaso | 115092 | PENDIENTE | 2025-10-09 | 204-CTHW10-NC | CABLE THW-LS/THHW-LS 90C 600V CAL.10 NEGRO CARRETE | 38 | Almacen 7 | Almacen 127 | 0 | TRAMERIA QUERETARO | 0
Orden Traspaso | 115092 | PENDIENTE | 2025-10-09 | 204-CTHW10-NC | CABLE THW-LS/THHW-LS 90C 600V CAL.10 NEGRO CARRETE | 50 | Almacen 7 | Almacen 127 | 0 | TRAMERIA QUERETARO | 0
Orden Traspaso | 115092 | PENDIENTE | 2025-10-09 | 204-CTHW10-NC | CABLE THW-LS/THHW-LS 90C 600V CAL.10 NEGRO CARRETE | 26 | Almacen 7 | Almacen 127 | 0 | TRAMERIA QUERETARO | 0
Orden Traspaso | 115092 | PENDIENTE | 2025-10-09 | 204-CTHW10-NC | CABLE THW-LS/THHW-LS 90C 600V CAL.10 NEGRO CARRETE | 15 | Almacen 7 | Almacen 127 | 0 | TRAMERIA QUERETARO | 0
Orden Traspaso | 115092 | PENDIENTE | 2025-10-09 | 204-CTHW10-NC | CABLE THW-LS/THHW-LS 90C 600V CAL.10 NEGRO CARRETE | 5 | Almacen 7 | Almacen 127 | 0 | TRAMERIA QUERETARO | 0
Orden Traspaso | 115092 | PENDIENTE | 2025-10-09 | 204-CTHW10-NC | CABLE THW-LS/THHW-LS 90C 600V CAL.10 NEGRO CARRETE | 9 | Almacen 7 | Almacen 127 | 0 | TRAMERIA QUERETARO | 0
Orden Traspaso | 115092 | PENDIENTE | 2025-10-09 | 204-CTHW10-NC | CABLE THW-LS/THHW-LS 90C 600V CAL.10 NEGRO CARRETE | 14 | Almacen 7 | Almacen 127 | 0 | TRAMERIA QUERETARO | 0
Orden Traspaso | 115092 | PENDIENTE | 2025-10-09 | 204-CTHW10-NC | CABLE THW-LS/THHW-LS 90C 600V CAL.10 NEGRO CARRETE | 14 | Almacen 7 | Almacen 127 | 0 | TRAMERIA QUERETARO | 0
Orden Traspaso | 115092 | PENDIENTE | 2025-10-09 | 204-CTHW10-NC | CABLE THW-LS/THHW-LS 90C 600V CAL.10 NEGRO CARRETE | 11 | Almacen 7 | Almacen 127 | 0 | TRAMERIA QUERETARO | 0
Orden Traspaso | 115092 | PENDIENTE | 2025-10-09 | 204-CTHW10-RC | CABLE THW-LS/THHW-LS 90C 600V CAL.10 ROJO CARRETE | 10 | Almacen 7 | Almacen 127 | 0 | TRAMERIA QUERETARO | 0
Orden Traspaso | 115092 | PENDIENTE | 2025-10-09 | 204-CTHW10-RC | CABLE THW-LS/THHW-LS 90C 600V CAL.10 ROJO CARRETE | 7 | Almacen 7 | Almacen 127 | 0 | TRAMERIA QUERETARO | 0
Orden Traspaso | 115092 | PENDIENTE | 2025-10-09 | 204-CTHW10-RC | CABLE THW-LS/THHW-LS 90C 600V CAL.10 ROJO CARRETE | 9 | Almacen 7 | Almacen 127 | 0 | TRAMERIA QUERETARO | 0
Orden Traspaso | 115092 | PENDIENTE | 2025-10-09 | 204-CTHW10-RC | CABLE THW-LS/THHW-LS 90C 600V CAL.10 ROJO CARRETE | 1 | Almacen 7 | Almacen 127 | 0 | TRAMERIA QUERETARO | 0
Orden Traspaso | 115092 | PENDIENTE | 2025-10-09 | 204-CTHW12-BC | CABLE THW-LS/THHW-LS 90C 600V CAL.12 BLANCO CARRETE | 2 | Almacen 7 | Almacen 127 | 0 | TRAMERIA QUERETARO | 0
Orden Traspaso | 115092 | PENDIENTE | 2025-10-09 | 204-CTHW12-NC | CABLE THW-LS/THHW-LS 90C 600V CAL.12 NEGRO CARRETE | 8 | Almacen 7 | Almacen 127 | 0 | TRAMERIA QUERETARO | 0
Orden Traspaso | 115092 | PENDIENTE | 2025-10-09 | 204-CTHW12-NC | CABLE THW-LS/THHW-LS 90C 600V CAL.12 NEGRO CARRETE | 3 | Almacen 7 | Almacen 127 | 0 | TRAMERIA QUERETARO | 0
Orden Traspaso | 115092 | PENDIENTE | 2025-10-09 | 204-CTHW12-NC | CABLE THW-LS/THHW-LS 90C 600V CAL.12 NEGRO CARRETE | 20 | Almacen 7 | Almacen 127 | 0 | TRAMERIA QUERETARO | 0
Orden Traspaso | 115092 | PENDIENTE | 2025-10-09 | 204-CTHW12-NC | CABLE THW-LS/THHW-LS 90C 600V CAL.12 NEGRO CARRETE | 7 | Almacen 7 | Almacen 127 | 0 | TRAMERIA QUERETARO | 0
Orden Traspaso | 115092 | PENDIENTE | 2025-10-09 | 204-CTHW12-NC | CABLE THW-LS/THHW-LS 90C 600V CAL.12 NEGRO CARRETE | 12 | Almacen 7 | Almacen 127 | 0 | TRAMERIA QUERETARO | 0
Orden Traspaso | 115092 | PENDIENTE | 2025-10-09 | 204-CTHW12-NC | CABLE THW-LS/THHW-LS 90C 600V CAL.12 NEGRO CARRETE | 50 | Almacen 7 | Almacen 127 | 0 | TRAMERIA QUERETARO | 0
Orden Traspaso | 115092 | PENDIENTE | 2025-10-09 | 204-CTHW12-NC | CABLE THW-LS/THHW-LS 90C 600V CAL.12 NEGRO CARRETE | 4 | Almacen 7 | Almacen 127 | 0 | TRAMERIA QUERETARO | 0
Orden Traspaso | 115092 | PENDIENTE | 2025-10-09 | 204-CTHW12-NC | CABLE THW-LS/THHW-LS 90C 600V CAL.12 NEGRO CARRETE | 12 | Almacen 7 | Almacen 127 | 0 | TRAMERIA QUERETARO | 0
Orden Traspaso | 115092 | PENDIENTE | 2025-10-09 | 204-CTHW12-NC | CABLE THW-LS/THHW-LS 90C 600V CAL.12 NEGRO CARRETE | 10 | Almacen 7 | Almacen 127 | 0 | TRAMERIA QUERETARO | 0
Orden Traspaso | 115092 | PENDIENTE | 2025-10-09 | 204-CTHW12-NC | CABLE THW-LS/THHW-LS 90C 600V CAL.12 NEGRO CARRETE | 12 | Almacen 7 | Almacen 127 | 0 | TRAMERIA QUERETARO | 0
Orden Traspaso | 115092 | PENDIENTE | 2025-10-09 | 204-CTHW12-RC | CABLE THW-LS/THHW-LS 90C 600V CAL.12 ROJO CARRETE | 8 | Almacen 7 | Almacen 127 | 0 | TRAMERIA QUERETARO | 0
Orden Traspaso | 115092 | PENDIENTE | 2025-10-09 | 204-CTHW12-RC | CABLE THW-LS/THHW-LS 90C 600V CAL.12 ROJO CARRETE | 13 | Almacen 7 | Almacen 127 | 0 | TRAMERIA QUERETARO | 0
Orden Traspaso | 115092 | PENDIENTE | 2025-10-09 | 204-CTHW12-RC | CABLE THW-LS/THHW-LS 90C 600V CAL.12 ROJO CARRETE | 50 | Almacen 7 | Almacen 127 | 0 | TRAMERIA QUERETARO | 0
Orden Traspaso | 115092 | PENDIENTE | 2025-10-09 | 204-CTHW12-RC | CABLE THW-LS/THHW-LS 90C 600V CAL.12 ROJO CARRETE | 2 | Almacen 7 | Almacen 127 | 0 | TRAMERIA QUERETARO | 0
Orden Traspaso | 115092 | PENDIENTE | 2025-10-09 | 204-CTHW12-VC | CABLE THW-LS/THHW-LS 90C 600V CAL.12 VERDE CARRETE | 6 | Almacen 7 | Almacen 127 | 0 | TRAMERIA QUERETARO | 0
Orden Traspaso | 115092 | PENDIENTE | 2025-10-09 | 204-CTHW12-VC | CABLE THW-LS/THHW-LS 90C 600V CAL.12 VERDE CARRETE | 12 | Almacen 7 | Almacen 127 | 0 | TRAMERIA QUERETARO | 0
Orden Traspaso | 115092 | PENDIENTE | 2025-10-09 | 204-CTHW12-VC | CABLE THW-LS/THHW-LS 90C 600V CAL.12 VERDE CARRETE | 5 | Almacen 7 | Almacen 127 | 0 | TRAMERIA QUERETARO | 0
Orden Traspaso | 115092 | PENDIENTE | 2025-10-09 | 204-CTHW12-VC | CABLE THW-LS/THHW-LS 90C 600V CAL.12 VERDE CARRETE | 20 | Almacen 7 | Almacen 127 | 0 | TRAMERIA QUERETARO | 0
Orden Traspaso | 115092 | PENDIENTE | 2025-10-09 | 204-CTHW12-VC | CABLE THW-LS/THHW-LS 90C 600V CAL.12 VERDE CARRETE | 5 | Almacen 7 | Almacen 127 | 0 | TRAMERIA QUERETARO | 0
Orden Traspaso | 115092 | PENDIENTE | 2025-10-09 | 204-CTHW14-BC | CABLE THW-LS/THHW-LS 90C 600V CAL.14 BLANCO CARRETE | 80 | Almacen 7 | Almacen 127 | 0 | TRAMERIA QUERETARO | 0
Orden Traspaso | 115092 | PENDIENTE | 2025-10-09 | 204-CTHW14-NC | CABLE THW-LS/THHW-LS 90C 600V CAL.14 NEGRO CARRETE | 6 | Almacen 7 | Almacen 127 | 0 | TRAMERIA QUERETARO | 0
Orden Traspaso | 115092 | PENDIENTE | 2025-10-09 | 204-CTHW14-NC | CABLE THW-LS/THHW-LS 90C 600V CAL.14 NEGRO CARRETE | 8 | Almacen 7 | Almacen 127 | 0 | TRAMERIA QUERETARO | 0
Orden Traspaso | 115092 | PENDIENTE | 2025-10-09 | 204-CTHW14-NC | CABLE THW-LS/THHW-LS 90C 600V CAL.14 NEGRO CARRETE | 6 | Almacen 7 | Almacen 127 | 0 | TRAMERIA QUERETARO | 0
Orden Traspaso | 115092 | PENDIENTE | 2025-10-09 | 204-CTHW14-NC | CABLE THW-LS/THHW-LS 90C 600V CAL.14 NEGRO CARRETE | 7 | Almacen 7 | Almacen 127 | 0 | TRAMERIA QUERETARO | 0
Orden Traspaso | 115092 | PENDIENTE | 2025-10-09 | 204-CTHW14-NC | CABLE THW-LS/THHW-LS 90C 600V CAL.14 NEGRO CARRETE | 11 | Almacen 7 | Almacen 127 | 0 | TRAMERIA QUERETARO | 0
Orden Traspaso | 115092 | PENDIENTE | 2025-10-09 | 204-CTHW14-NC | CABLE THW-LS/THHW-LS 90C 600V CAL.14 NEGRO CARRETE | 20 | Almacen 7 | Almacen 127 | 0 | TRAMERIA QUERETARO | 0
Orden Traspaso | 115092 | PENDIENTE | 2025-10-09 | 204-CTHW14-RC | CABLE THW-LS/THHW-LS 90C 600V CAL.14 ROJO CARRETE | 5 | Almacen 7 | Almacen 127 | 0 | TRAMERIA QUERETARO | 0
Orden Traspaso | 115092 | PENDIENTE | 2025-10-09 | 204-CTHW14-RC | CABLE THW-LS/THHW-LS 90C 600V CAL.14 ROJO CARRETE | 20 | Almacen 7 | Almacen 127 | 0 | TRAMERIA QUERETARO | 0
Orden Traspaso | 115092 | PENDIENTE | 2025-10-09 | 204-CTHW16-BC | CABLE THW-LS/THHW-LS 90C 600V CAL.16 BLANCO CARRETE | 21 | Almacen 7 | Almacen 127 | 0 | TRAMERIA QUERETARO | 0
Orden Traspaso | 115092 | PENDIENTE | 2025-10-09 | 204-CTHW16-NC | CABLE THW-LS/THHW-LS 90C 600V CAL.16 NEGRO CARRETE | 13 | Almacen 7 | Almacen 127 | 0 | TRAMERIA QUERETARO | 0
Orden Traspaso | 115092 | PENDIENTE | 2025-10-09 | 204-CTHW16-NC | CABLE THW-LS/THHW-LS 90C 600V CAL.16 NEGRO CARRETE | 12 | Almacen 7 | Almacen 127 | 0 | TRAMERIA QUERETARO | 0
Orden Traspaso | 115092 | PENDIENTE | 2025-10-09 | 204-CTHW16-NC | CABLE THW-LS/THHW-LS 90C 600V CAL.16 NEGRO CARRETE | 72 | Almacen 7 | Almacen 127 | 0 | TRAMERIA QUERETARO | 0
Orden Traspaso | 115092 | PENDIENTE | 2025-10-09 | 204-CTHW16-RC | CABLE THW-LS/THHW-LS 90C 600V CAL.16 ROJO CARRETE | 35 | Almacen 7 | Almacen 127 | 0 | TRAMERIA QUERETARO | 0
Orden Traspaso | 115092 | PENDIENTE | 2025-10-09 | 204-CTHW16-RC | CABLE THW-LS/THHW-LS 90C 600V CAL.16 ROJO CARRETE | 66 | Almacen 7 | Almacen 127 | 0 | TRAMERIA QUERETARO | 0
Orden Traspaso | 115092 | PENDIENTE | 2025-10-09 | 204-CTHW16-RC | CABLE THW-LS/THHW-LS 90C 600V CAL.16 ROJO CARRETE | 25 | Almacen 7 | Almacen 127 | 0 | TRAMERIA QUERETARO | 0
Orden Traspaso | 115092 | PENDIENTE | 2025-10-09 | 204-CTHW16-RC | CABLE THW-LS/THHW-LS 90C 600V CAL.16 ROJO CARRETE | 13 | Almacen 7 | Almacen 127 | 0 | TRAMERIA QUERETARO | 0
Orden Traspaso | 115092 | PENDIENTE | 2025-10-09 | 204-CTHW16-RC | CABLE THW-LS/THHW-LS 90C 600V CAL.16 ROJO CARRETE | 20 | Almacen 7 | Almacen 127 | 0 | TRAMERIA QUERETARO | 0
Orden Traspaso | 115092 | PENDIENTE | 2025-10-09 | 204-CTHW2/0C | CABLE THW-LS/THHW-LS 90C 600V CAL.2/0 NEGRO CARRETE | 11 | Almacen 7 | Almacen 127 | 0 | TRAMERIA QUERETARO | 0
Orden Traspaso | 115092 | PENDIENTE | 2025-10-09 | 204-CTHW2/0C | CABLE THW-LS/THHW-LS 90C 600V CAL.2/0 NEGRO CARRETE | 2 | Almacen 7 | Almacen 127 | 0 | TRAMERIA QUERETARO | 0
Orden Traspaso | 115092 | PENDIENTE | 2025-10-09 | 204-CTHW2/0C | CABLE THW-LS/THHW-LS 90C 600V CAL.2/0 NEGRO CARRETE | 31 | Almacen 7 | Almacen 127 | 0 | TRAMERIA QUERETARO | 0
Orden Traspaso | 115092 | PENDIENTE | 2025-10-09 | 204-CTHW2C | CABLE THW-LS/THHW-LS 90C 600V CAL.2 NEGRO CARRETE | 12 | Almacen 7 | Almacen 127 | 0 | TRAMERIA QUERETARO | 0
Orden Traspaso | 115092 | PENDIENTE | 2025-10-09 | 204-CTHW2C | CABLE THW-LS/THHW-LS 90C 600V CAL.2 NEGRO CARRETE | 57 | Almacen 7 | Almacen 127 | 0 | TRAMERIA QUERETARO | 0
Orden Traspaso | 115092 | PENDIENTE | 2025-10-09 | 204-CTHW2C | CABLE THW-LS/THHW-LS 90C 600V CAL.2 NEGRO CARRETE | 5 | Almacen 7 | Almacen 127 | 0 | TRAMERIA QUERETARO | 0
Orden Traspaso | 115092 | PENDIENTE | 2025-10-09 | 204-CTHW2-VC | CABLE THW-LS/THHW-LS 90C 600V CAL.2 VERDE CARRETE | 5 | Almacen 7 | Almacen 127 | 0 | TRAMERIA QUERETARO | 5
Orden Traspaso | 115092 | PENDIENTE | 2025-10-09 | 204-CTHW3/0C | CABLE THW-LS/THHW-LS 90C 600V CAL.3/0 NEGRO CARRETE | 25 | Almacen 7 | Almacen 127 | 0 | TRAMERIA QUERETARO | 0
Orden Traspaso | 115092 | PENDIENTE | 2025-10-09 | 204-CTHW4/0C | CABLE THW-LS/THHW-LS 90C 600V CAL.4/0 NEGRO CARRETE | 39 | Almacen 7 | Almacen 127 | 0 | TRAMERIA QUERETARO | 0
Orden Traspaso | 115092 | PENDIENTE | 2025-10-09 | 204-CTHW4/0C | CABLE THW-LS/THHW-LS 90C 600V CAL.4/0 NEGRO CARRETE | 15 | Almacen 7 | Almacen 127 | 0 | TRAMERIA QUERETARO | 0
Orden Traspaso | 115092 | PENDIENTE | 2025-10-09 | 204-CTHW4/0C | CABLE THW-LS/THHW-LS 90C 600V CAL.4/0 NEGRO CARRETE | 3 | Almacen 7 | Almacen 127 | 0 | TRAMERIA QUERETARO | 0
Orden Traspaso | 115092 | PENDIENTE | 2025-10-09 | 204-CTHW4C | CABLE THW-LS/THHW-LS 90C 600V CAL.4 NEGRO CARRETE | 72 | Almacen 7 | Almacen 127 | 0 | TRAMERIA QUERETARO | 0
Orden Traspaso | 115092 | PENDIENTE | 2025-10-09 | 204-CTHW4C | CABLE THW-LS/THHW-LS 90C 600V CAL.4 NEGRO CARRETE | 10 | Almacen 7 | Almacen 127 | 0 | TRAMERIA QUERETARO | 0
Orden Traspaso | 115092 | PENDIENTE | 2025-10-09 | 204-CTHW4C | CABLE THW-LS/THHW-LS 90C 600V CAL.4 NEGRO CARRETE | 53 | Almacen 7 | Almacen 127 | 0 | TRAMERIA QUERETARO | 0
Orden Traspaso | 115092 | PENDIENTE | 2025-10-09 | 204-CTHW4C | CABLE THW-LS/THHW-LS 90C 600V CAL.4 NEGRO CARRETE | 10 | Almacen 7 | Almacen 127 | 0 | TRAMERIA QUERETARO | 0
Orden Traspaso | 115092 | PENDIENTE | 2025-10-09 | 204-CTHW4C | CABLE THW-LS/THHW-LS 90C 600V CAL.4 NEGRO CARRETE | 5 | Almacen 7 | Almacen 127 | 0 | TRAMERIA QUERETARO | 0
Orden Traspaso | 115092 | PENDIENTE | 2025-10-09 | 204-CTHW4C | CABLE THW-LS/THHW-LS 90C 600V CAL.4 NEGRO CARRETE | 5 | Almacen 7 | Almacen 127 | 0 | TRAMERIA QUERETARO | 0
Orden Traspaso | 115092 | PENDIENTE | 2025-10-09 | 204-CTHW6-BC | CABLE THW-LS/THHW-LS 90C 600V CAL.6 BLANCO CARRETE | 28 | Almacen 7 | Almacen 127 | 0 | TRAMERIA QUERETARO | 0
Orden Traspaso | 115092 | PENDIENTE | 2025-10-09 | 204-CTHW6-NC | CABLE THW-LS/THHW-LS 90C 600V CAL.6 NEGRO CARRETE | 3 | Almacen 7 | Almacen 127 | 0 | TRAMERIA QUERETARO | 0
Orden Traspaso | 115092 | PENDIENTE | 2025-10-09 | 204-CTHW6-NC | CABLE THW-LS/THHW-LS 90C 600V CAL.6 NEGRO CARRETE | 3 | Almacen 7 | Almacen 127 | 0 | TRAMERIA QUERETARO | 0
Orden Traspaso | 115092 | PENDIENTE | 2025-10-09 | 204-CTHW6-NC | CABLE THW-LS/THHW-LS 90C 600V CAL.6 NEGRO CARRETE | 10 | Almacen 7 | Almacen 127 | 0 | TRAMERIA QUERETARO | 0
Orden Traspaso | 115092 | PENDIENTE | 2025-10-09 | 204-CTHW6-NC | CABLE THW-LS/THHW-LS 90C 600V CAL.6 NEGRO CARRETE | 20 | Almacen 7 | Almacen 127 | 0 | TRAMERIA QUERETARO | 0
Orden Traspaso | 115092 | PENDIENTE | 2025-10-09 | 204-CTHW6-NC | CABLE THW-LS/THHW-LS 90C 600V CAL.6 NEGRO CARRETE | 10 | Almacen 7 | Almacen 127 | 0 | TRAMERIA QUERETARO | 0
Orden Traspaso | 115092 | PENDIENTE | 2025-10-09 | 204-CTHW6-NC | CABLE THW-LS/THHW-LS 90C 600V CAL.6 NEGRO CARRETE | 6 | Almacen 7 | Almacen 127 | 0 | TRAMERIA QUERETARO | 0
Orden Traspaso | 115092 | PENDIENTE | 2025-10-09 | 204-CTHW6-RC | CABLE THW-LS/THHW-LS 90C 600V CAL.6 ROJO CARRETE | 20 | Almacen 7 | Almacen 127 | 0 | TRAMERIA QUERETARO | 0
Orden Traspaso | 115092 | PENDIENTE | 2025-10-09 | 204-CTHW6-VC | CABLE THW-LS/THHW-LS 90C 600V CAL.6 VERDE CARRETE | 6 | Almacen 7 | Almacen 127 | 0 | TRAMERIA QUERETARO | 0
Orden Traspaso | 115092 | PENDIENTE | 2025-10-09 | 204-CTHW6-VC | CABLE THW-LS/THHW-LS 90C 600V CAL.6 VERDE CARRETE | 50 | Almacen 7 | Almacen 127 | 0 | TRAMERIA QUERETARO | 0
Orden Traspaso | 115092 | PENDIENTE | 2025-10-09 | 204-CTHW8-BC | CABLE THW-LS/THHW-LS 90C 600V CAL.8 BLANCO CARRETE | 2 | Almacen 7 | Almacen 127 | 0 | TRAMERIA QUERETARO | 0
Orden Traspaso | 115092 | PENDIENTE | 2025-10-09 | 204-CTHW8-BC | CABLE THW-LS/THHW-LS 90C 600V CAL.8 BLANCO CARRETE | 21 | Almacen 7 | Almacen 127 | 0 | TRAMERIA QUERETARO | 0
Orden Traspaso | 115092 | PENDIENTE | 2025-10-09 | 204-CTHW8-BC | CABLE THW-LS/THHW-LS 90C 600V CAL.8 BLANCO CARRETE | 13 | Almacen 7 | Almacen 127 | 0 | TRAMERIA QUERETARO | 0
Orden Traspaso | 115092 | PENDIENTE | 2025-10-09 | 204-CTHW8-BC | CABLE THW-LS/THHW-LS 90C 600V CAL.8 BLANCO CARRETE | 17 | Almacen 7 | Almacen 127 | 0 | TRAMERIA QUERETARO | 0
Orden Traspaso | 115092 | PENDIENTE | 2025-10-09 | 204-CTHW8-NC | CABLE THW-LS/THHW-LS 90C 600V CAL.8 NEGRO CARRETE | 3 | Almacen 7 | Almacen 127 | 0 | TRAMERIA QUERETARO | 0
Orden Traspaso | 115092 | PENDIENTE | 2025-10-09 | 204-CTHW8-NC | CABLE THW-LS/THHW-LS 90C 600V CAL.8 NEGRO CARRETE | 7 | Almacen 7 | Almacen 127 | 0 | TRAMERIA QUERETARO | 0
Orden Traspaso | 115092 | PENDIENTE | 2025-10-09 | 204-CTHW8-NC | CABLE THW-LS/THHW-LS 90C 600V CAL.8 NEGRO CARRETE | 50 | Almacen 7 | Almacen 127 | 0 | TRAMERIA QUERETARO | 0
Orden Traspaso | 115092 | PENDIENTE | 2025-10-09 | 204-CTHW8-NC | CABLE THW-LS/THHW-LS 90C 600V CAL.8 NEGRO CARRETE | 20 | Almacen 7 | Almacen 127 | 0 | TRAMERIA QUERETARO | 0
Orden Traspaso | 115092 | PENDIENTE | 2025-10-09 | 204-CTHW8-NC | CABLE THW-LS/THHW-LS 90C 600V CAL.8 NEGRO CARRETE | 4 | Almacen 7 | Almacen 127 | 0 | TRAMERIA QUERETARO | 0
Orden Traspaso | 115092 | PENDIENTE | 2025-10-09 | 204-CTHW8-NC | CABLE THW-LS/THHW-LS 90C 600V CAL.8 NEGRO CARRETE | 27 | Almacen 7 | Almacen 127 | 0 | TRAMERIA QUERETARO | 0
Orden Traspaso | 115092 | PENDIENTE | 2025-10-09 | 204-CTHW8-NC | CABLE THW-LS/THHW-LS 90C 600V CAL.8 NEGRO CARRETE | 8 | Almacen 7 | Almacen 127 | 0 | TRAMERIA QUERETARO | 0
Orden Traspaso | 115092 | PENDIENTE | 2025-10-09 | 204-CTHW8-NC | CABLE THW-LS/THHW-LS 90C 600V CAL.8 NEGRO CARRETE | 2 | Almacen 7 | Almacen 127 | 0 | TRAMERIA QUERETARO | 0
Orden Traspaso | 115092 | PENDIENTE | 2025-10-09 | 204-CTHW8-RC | CABLE THW-LS/THHW-LS 90C 600V CAL.8 ROJO CARRETE | 2 | Almacen 7 | Almacen 127 | 0 | TRAMERIA QUERETARO | 0
Orden Traspaso | 115092 | PENDIENTE | 2025-10-09 | 204-CTHW8-VC | CABLE THW-LS/THHW-LS 90C 600V CAL.8 VERDE CARRETE | 10 | Almacen 7 | Almacen 127 | 0 | TRAMERIA QUERETARO | 0
Orden Traspaso | 115092 | PENDIENTE | 2025-10-09 | 204-CTHW8-VC | CABLE THW-LS/THHW-LS 90C 600V CAL.8 VERDE CARRETE | 3 | Almacen 7 | Almacen 127 | 0 | TRAMERIA QUERETARO | 0
Orden Traspaso | 115092 | PENDIENTE | 2025-10-09 | 204-CTHW8-VC | CABLE THW-LS/THHW-LS 90C 600V CAL.8 VERDE CARRETE | 4 | Almacen 7 | Almacen 127 | 0 | TRAMERIA QUERETARO | 0
Orden Traspaso | 115092 | PENDIENTE | 2025-10-09 | 204-CTHW8-VC | CABLE THW-LS/THHW-LS 90C 600V CAL.8 VERDE CARRETE | 20 | Almacen 7 | Almacen 127 | 0 | TRAMERIA QUERETARO | 0
Orden Traspaso | 115093 | PENDIENTE | 2025-10-09 | 077-TLE1 | TUBO LICUATITE 25MM | 90 | Almacen 7 | Almacen 127 | 0 | TRAMERIA QUERETARO | 0
Orden Traspaso | 115093 | PENDIENTE | 2025-10-09 | 077-TLE1 | TUBO LICUATITE 25MM | 90 | Almacen 7 | Almacen 127 | 0 | TRAMERIA QUERETARO | 77
Orden Traspaso | 115093 | PENDIENTE | 2025-10-09 | 077-TLE1 | TUBO LICUATITE 25MM | 2 | Almacen 7 | Almacen 127 | 0 | TRAMERIA QUERETARO | 2
Orden Traspaso | 115093 | PENDIENTE | 2025-10-09 | 077-TLE1 | TUBO LICUATITE 25MM | 80 | Almacen 7 | Almacen 127 | 0 | TRAMERIA QUERETARO | 80
Orden Traspaso | 115093 | PENDIENTE | 2025-10-09 | 077-TLE1 | TUBO LICUATITE 25MM | 80 | Almacen 7 | Almacen 127 | 0 | TRAMERIA QUERETARO | 80
Orden Traspaso | 115093 | PENDIENTE | 2025-10-09 | 077-TLE1 | TUBO LICUATITE 25MM | 80 | Almacen 7 | Almacen 127 | 0 | TRAMERIA QUERETARO | 80
Orden Traspaso | 115093 | PENDIENTE | 2025-10-09 | 077-TLE1 | TUBO LICUATITE 25MM | 42 | Almacen 7 | Almacen 127 | 0 | TRAMERIA QUERETARO | 42
Orden Traspaso | 115093 | PENDIENTE | 2025-10-09 | 077-TLE1 | TUBO LICUATITE 25MM | 86 | Almacen 7 | Almacen 127 | 0 | TRAMERIA QUERETARO | 86
Orden Traspaso | 115093 | PENDIENTE | 2025-10-09 | 077-TLE1 | TUBO LICUATITE 25MM | 95 | Almacen 7 | Almacen 127 | 0 | TRAMERIA QUERETARO | 95
Orden Traspaso | 115093 | PENDIENTE | 2025-10-09 | 077-TLE1 | TUBO LICUATITE 25MM | 85 | Almacen 7 | Almacen 127 | 0 | TRAMERIA QUERETARO | 85
Orden Traspaso | 115093 | PENDIENTE | 2025-10-09 | 077-TLE1 | TUBO LICUATITE 25MM | 60 | Almacen 7 | Almacen 127 | 0 | TRAMERIA QUERETARO | 60
Orden Traspaso | 115093 | PENDIENTE | 2025-10-09 | 077-TLE1 | TUBO LICUATITE 25MM | 80 | Almacen 7 | Almacen 127 | 0 | TRAMERIA QUERETARO | 80
Orden Traspaso | 115093 | PENDIENTE | 2025-10-09 | 077-TLE1 | TUBO LICUATITE 25MM | 70 | Almacen 7 | Almacen 127 | 0 | TRAMERIA QUERETARO | 70
Orden Traspaso | 115093 | PENDIENTE | 2025-10-09 | 077-TLE1 | TUBO LICUATITE 25MM | 80 | Almacen 7 | Almacen 127 | 0 | TRAMERIA QUERETARO | 80
Orden Traspaso | 115093 | PENDIENTE | 2025-10-09 | 077-TLE1 | TUBO LICUATITE 25MM | 74 | Almacen 7 | Almacen 127 | 0 | TRAMERIA QUERETARO | 74
Orden Traspaso | 115093 | PENDIENTE | 2025-10-09 | 077-TLE1 | TUBO LICUATITE 25MM | 90 | Almacen 7 | Almacen 127 | 0 | TRAMERIA QUERETARO | 90
Orden Traspaso | 115093 | PENDIENTE | 2025-10-09 | 077-TLE1/2 | TUBO LICUATITE 13MM | 2 | Almacen 7 | Almacen 127 | 0 | TRAMERIA QUERETARO | 0
Orden Traspaso | 115093 | PENDIENTE | 2025-10-09 | 077-TLE1/2 | TUBO LICUATITE 13MM | 1 | Almacen 7 | Almacen 127 | 0 | TRAMERIA QUERETARO | 0
Orden Traspaso | 115093 | PENDIENTE | 2025-10-09 | 077-TLE1/2 | TUBO LICUATITE 13MM | 70 | Almacen 7 | Almacen 127 | 0 | TRAMERIA QUERETARO | 0
Orden Traspaso | 115093 | PENDIENTE | 2025-10-09 | 077-TLE1/2 | TUBO LICUATITE 13MM | 60 | Almacen 7 | Almacen 127 | 0 | TRAMERIA QUERETARO | 0
Orden Traspaso | 115093 | PENDIENTE | 2025-10-09 | 077-TLE1/2 | TUBO LICUATITE 13MM | 70 | Almacen 7 | Almacen 127 | 0 | TRAMERIA QUERETARO | 0
Orden Traspaso | 115093 | PENDIENTE | 2025-10-09 | 077-TLE1/2 | TUBO LICUATITE 13MM | 80 | Almacen 7 | Almacen 127 | 0 | TRAMERIA QUERETARO | 0
Orden Traspaso | 115093 | PENDIENTE | 2025-10-09 | 077-TLE1/2 | TUBO LICUATITE 13MM | 70 | Almacen 7 | Almacen 127 | 0 | TRAMERIA QUERETARO | 0
Orden Traspaso | 115093 | PENDIENTE | 2025-10-09 | 077-TLE1/2 | TUBO LICUATITE 13MM | 84 | Almacen 7 | Almacen 127 | 0 | TRAMERIA QUERETARO | 0
Orden Traspaso | 115093 | PENDIENTE | 2025-10-09 | 077-TLE11/2 | TUBO LICUATITE 38MM | 78 | Almacen 7 | Almacen 127 | 0 | TRAMERIA QUERETARO | 75
Orden Traspaso | 115093 | PENDIENTE | 2025-10-09 | 077-TLE11/2 | TUBO LICUATITE 38MM | 77 | Almacen 7 | Almacen 127 | 0 | TRAMERIA QUERETARO | 77
Orden Traspaso | 115093 | PENDIENTE | 2025-10-09 | 077-TLE11/2 | TUBO LICUATITE 38MM | 59 | Almacen 7 | Almacen 127 | 0 | TRAMERIA QUERETARO | 59
Orden Traspaso | 115093 | PENDIENTE | 2025-10-09 | 077-TLE11/2 | TUBO LICUATITE 38MM | 51 | Almacen 7 | Almacen 127 | 0 | TRAMERIA QUERETARO | 51
Orden Traspaso | 115093 | PENDIENTE | 2025-10-09 | 077-TLE11/2 | TUBO LICUATITE 38MM | 96 | Almacen 7 | Almacen 127 | 0 | TRAMERIA QUERETARO | 96
Orden Traspaso | 115093 | PENDIENTE | 2025-10-09 | 077-TLE11/4 | TUBO LICUATITE 32MM | 85 | Almacen 7 | Almacen 127 | 0 | TRAMERIA QUERETARO | 59.41
Orden Traspaso | 115093 | PENDIENTE | 2025-10-09 | 077-TLE11/4 | TUBO LICUATITE 32MM | 47 | Almacen 7 | Almacen 127 | 0 | TRAMERIA QUERETARO | 47
Orden Traspaso | 115093 | PENDIENTE | 2025-10-09 | 077-TLE11/4 | TUBO LICUATITE 32MM | 72 | Almacen 7 | Almacen 127 | 0 | TRAMERIA QUERETARO | 72
Orden Traspaso | 115093 | PENDIENTE | 2025-10-09 | 077-TLE11/4 | TUBO LICUATITE 32MM | 47 | Almacen 7 | Almacen 127 | 0 | TRAMERIA QUERETARO | 47
Orden Traspaso | 115093 | PENDIENTE | 2025-10-09 | 077-TLE11/4 | TUBO LICUATITE 32MM | 34 | Almacen 7 | Almacen 127 | 0 | TRAMERIA QUERETARO | 34
Orden Traspaso | 115093 | PENDIENTE | 2025-10-09 | 077-TLE11/4 | TUBO LICUATITE 32MM | 87 | Almacen 7 | Almacen 127 | 0 | TRAMERIA QUERETARO | 87
Orden Traspaso | 115093 | PENDIENTE | 2025-10-09 | 077-TLE2 | TUBO LICUATITE 51MM R .30MTS | 97 | Almacen 7 | Almacen 127 | 0 | TRAMERIA QUERETARO | 85
Orden Traspaso | 115093 | PENDIENTE | 2025-10-09 | 077-TLE2 | TUBO LICUATITE 51MM R .30MTS | 95 | Almacen 7 | Almacen 127 | 0 | TRAMERIA QUERETARO | 95
Orden Traspaso | 115093 | PENDIENTE | 2025-10-09 | 077-TLE2 | TUBO LICUATITE 51MM R .30MTS | 91 | Almacen 7 | Almacen 127 | 0 | TRAMERIA QUERETARO | 91
Orden Traspaso | 115093 | PENDIENTE | 2025-10-09 | 077-TLE2 | TUBO LICUATITE 51MM R .30MTS | 98 | Almacen 7 | Almacen 127 | 0 | TRAMERIA QUERETARO | 98
Orden Traspaso | 115093 | PENDIENTE | 2025-10-09 | 077-TLE2 | TUBO LICUATITE 51MM R .30MTS | 89 | Almacen 7 | Almacen 127 | 0 | TRAMERIA QUERETARO | 89
Orden Traspaso | 115093 | PENDIENTE | 2025-10-09 | 077-TLE2 | TUBO LICUATITE 51MM R .30MTS | 87 | Almacen 7 | Almacen 127 | 0 | TRAMERIA QUERETARO | 87
Orden Traspaso | 115093 | PENDIENTE | 2025-10-09 | 077-TLE2 | TUBO LICUATITE 51MM R .30MTS | 55 | Almacen 7 | Almacen 127 | 0 | TRAMERIA QUERETARO | 55
Orden Traspaso | 115093 | PENDIENTE | 2025-10-09 | 077-TLE2 | TUBO LICUATITE 51MM R .30MTS | 1 | Almacen 7 | Almacen 127 | 0 | TRAMERIA QUERETARO | 1
Orden Traspaso | 115093 | PENDIENTE | 2025-10-09 | 077-TLE2 | TUBO LICUATITE 51MM R .30MTS | 2 | Almacen 7 | Almacen 127 | 0 | TRAMERIA QUERETARO | 2
Orden Traspaso | 115093 | PENDIENTE | 2025-10-09 | 077-TLE21/2 | TUBO LICUATITE 63 MM | 97 | Almacen 7 | Almacen 127 | 0 | TRAMERIA QUERETARO | 61
Orden Traspaso | 115093 | PENDIENTE | 2025-10-09 | 077-TLE21/2 | TUBO LICUATITE 63 MM | 82 | Almacen 7 | Almacen 127 | 0 | TRAMERIA QUERETARO | 82
Orden Traspaso | 115093 | PENDIENTE | 2025-10-09 | 077-TLE21/2 | TUBO LICUATITE 63 MM | 85 | Almacen 7 | Almacen 127 | 0 | TRAMERIA QUERETARO | 85
Orden Traspaso | 115093 | PENDIENTE | 2025-10-09 | 077-TLE21/2 | TUBO LICUATITE 63 MM | 82 | Almacen 7 | Almacen 127 | 0 | TRAMERIA QUERETARO | 82
Orden Traspaso | 115093 | PENDIENTE | 2025-10-09 | 077-TLE3/4 | TUBO LICUATITE 19MM | 2 | Almacen 7 | Almacen 127 | 0 | TRAMERIA QUERETARO | 0
Orden Traspaso | 115093 | PENDIENTE | 2025-10-09 | 077-TLE3/4 | TUBO LICUATITE 19MM | 2 | Almacen 7 | Almacen 127 | 0 | TRAMERIA QUERETARO | 0
Orden Traspaso | 115093 | PENDIENTE | 2025-10-09 | 077-TLE3/4 | TUBO LICUATITE 19MM | 70 | Almacen 7 | Almacen 127 | 0 | TRAMERIA QUERETARO | 39
Orden Traspaso | 115093 | PENDIENTE | 2025-10-09 | 077-TLE3/4 | TUBO LICUATITE 19MM | 75 | Almacen 7 | Almacen 127 | 0 | TRAMERIA QUERETARO | 75
Orden Traspaso | 115093 | PENDIENTE | 2025-10-09 | 077-TLE3/4 | TUBO LICUATITE 19MM | 1 | Almacen 7 | Almacen 127 | 0 | TRAMERIA QUERETARO | 1
Orden Traspaso | 115093 | PENDIENTE | 2025-10-09 | 077-TLE3/4 | TUBO LICUATITE 19MM | 1 | Almacen 7 | Almacen 127 | 0 | TRAMERIA QUERETARO | 1
Orden Traspaso | 115093 | PENDIENTE | 2025-10-09 | 077-TLE3/4 | TUBO LICUATITE 19MM | 1 | Almacen 7 | Almacen 127 | 0 | TRAMERIA QUERETARO | 1
Orden Traspaso | 115093 | PENDIENTE | 2025-10-09 | 077-TLE3/4 | TUBO LICUATITE 19MM | 2 | Almacen 7 | Almacen 127 | 0 | TRAMERIA QUERETARO | 2
Orden Traspaso | 115093 | PENDIENTE | 2025-10-09 | 077-TLE3/4 | TUBO LICUATITE 19MM | 70 | Almacen 7 | Almacen 127 | 0 | TRAMERIA QUERETARO | 70
Orden Traspaso | 115093 | PENDIENTE | 2025-10-09 | 077-TLE3/4 | TUBO LICUATITE 19MM | 90 | Almacen 7 | Almacen 127 | 0 | TRAMERIA QUERETARO | 90
Orden Traspaso | 115093 | PENDIENTE | 2025-10-09 | 077-TLE3/4 | TUBO LICUATITE 19MM | 77 | Almacen 7 | Almacen 127 | 0 | TRAMERIA QUERETARO | 77
Orden Traspaso | 115093 | PENDIENTE | 2025-10-09 | 077-TLE3/4 | TUBO LICUATITE 19MM | 86 | Almacen 7 | Almacen 127 | 0 | TRAMERIA QUERETARO | 86
Orden Traspaso | 115093 | PENDIENTE | 2025-10-09 | 077-TLE3/4 | TUBO LICUATITE 19MM | 1 | Almacen 7 | Almacen 127 | 0 | TRAMERIA QUERETARO | 1
Orden Traspaso | 115093 | PENDIENTE | 2025-10-09 | 077-TLE3/4 | TUBO LICUATITE 19MM | 80 | Almacen 7 | Almacen 127 | 0 | TRAMERIA QUERETARO | 80
Orden Traspaso | 115093 | PENDIENTE | 2025-10-09 | 077-TLE3/4 | TUBO LICUATITE 19MM | 80 | Almacen 7 | Almacen 127 | 0 | TRAMERIA QUERETARO | 80
Orden Traspaso | 115093 | PENDIENTE | 2025-10-09 | 077-TLE3/4 | TUBO LICUATITE 19MM | 54 | Almacen 7 | Almacen 127 | 0 | TRAMERIA QUERETARO | 54
Orden Traspaso | 115093 | PENDIENTE | 2025-10-09 | 077-TLE3/4 | TUBO LICUATITE 19MM | 90 | Almacen 7 | Almacen 127 | 0 | TRAMERIA QUERETARO | 90
Orden Traspaso | 115093 | PENDIENTE | 2025-10-09 | 077-TLE3/4 | TUBO LICUATITE 19MM | 77 | Almacen 7 | Almacen 127 | 0 | TRAMERIA QUERETARO | 77
Orden Traspaso | 115093 | PENDIENTE | 2025-10-09 | 077-TLE3/4 | TUBO LICUATITE 19MM | 77 | Almacen 7 | Almacen 127 | 0 | TRAMERIA QUERETARO | 77
Orden Traspaso | 115093 | PENDIENTE | 2025-10-09 | 077-TLE3/4 | TUBO LICUATITE 19MM | 59 | Almacen 7 | Almacen 127 | 0 | TRAMERIA QUERETARO | 59
Orden Traspaso | 115093 | PENDIENTE | 2025-10-09 | 077-TLE3/4 | TUBO LICUATITE 19MM | 96 | Almacen 7 | Almacen 127 | 0 | TRAMERIA QUERETARO | 96
Orden Traspaso | 115093 | PENDIENTE | 2025-10-09 | 077-TLE3/8 | TUBO LICUATITE 9MM | 3 | Almacen 7 | Almacen 127 | 0 | TRAMERIA QUERETARO | 3
Orden Traspaso | 115239 | PENDIENTE | 2025-10-13 | 072-SPU01B | BARRA MULTICONTACTO CON SUPRESOR DE PICOS , 8 TOMA CORRIENTES / NEGRA | 1 | Almacen 16 | Almacen 7 | 0 | Ped. 3057995 Sol. Alejandra Razo | 0
Orden Traspaso | 115267 | PENDIENTE | 2025-10-14 | 072-5250BLS | RECEPTACULO DUPLEX TVSS AZUL CON LED INDICADOR 2P 3H 15A 125V NEMA 5-15 | 8 | Almacen 16 | Almacen 1 | 0 | LENTO MOVIMIENTO Sol. Gerente Operaciones Leon | 0
Orden Traspaso | 115267 | PENDIENTE | 2025-10-14 | 525-DL-5903.B30 | LUM LED DECORATIVA ESFERICA SOBREPONER EN MURO O TECHO BCO G9 3.5W 3000K 100-240V LAMPARA INCLUIDA | 1 | Almacen 16 | Almacen 1 | 0 | LENTO MOVIMIENTO Sol. Gerente Operaciones Leon | 0
Orden Traspaso | 115267 | PENDIENTE | 2025-10-14 | 525-MH-6135.B | LAMPARA DECORATIVA DE SOBREPONER EN MURO INTERIOR EXTERIOR IP65 BLANCA LAMPARA GU10 NO INCLUIDA | 1 | Almacen 16 | Almacen 1 | 0 | LENTO MOVIMIENTO Sol. Gerente Operaciones Leon | 0
Orden Traspaso | 115267 | PENDIENTE | 2025-10-14 | 525-ML-2300.N | LUMINARIA DE CORTESIA LED P/EMP EN MURO ALUMINIO ACABADO NEGRO | 4 | Almacen 16 | Almacen 1 | 0 | LENTO MOVIMIENTO Sol. Gerente Operaciones Leon | 0
Orden Traspaso | 115267 | PENDIENTE | 2025-10-14 | 525-ML-2301.B | LUM DE CORTESIA LED P/EMP EN MURO ALEACION DE ZINC ACABADO BLANCO 1W 3000K 100-277V | 5 | Almacen 16 | Almacen 1 | 0 | LENTO MOVIMIENTO Sol. Gerente Operaciones Leon | 0
Orden Traspaso | 115267 | PENDIENTE | 2025-10-14 | 525-ML-2301.N | LUM DE CORTESIA LED PARA EMP EN MURO COLOR NEGRO | 38 | Almacen 16 | Almacen 1 | 0 | LENTO MOVIMIENTO Sol. Gerente Operaciones Leon | 0
Orden Traspaso | 115267 | PENDIENTE | 2025-10-14 | 525-ML-2302.B | LUM DE CORTESIA LED P/EMP EN MURO ALUMINIO Y PMMA ACABADO BLANCO 2X1W 3000K 100-227V | 4 | Almacen 16 | Almacen 1 | 0 | LENTO MOVIMIENTO Sol. Gerente Operaciones Leon | 0
Orden Traspaso | 115267 | PENDIENTE | 2025-10-14 | 525-ML-2302.N | LUM DE CORTESIA LED P/EMPOTRAR POTENCIA 2X1W 3000K 100-277V ACABADO NEGRO | 2 | Almacen 16 | Almacen 1 | 0 | LENTO MOVIMIENTO Sol. Gerente Operaciones Leon | 0
Orden Traspaso | 115267 | PENDIENTE | 2025-10-14 | 525-ML-2303.B | MURO LED 3W 100-277V 3000K BLANCO IP20 | 6 | Almacen 16 | Almacen 1 | 0 | LENTO MOVIMIENTO Sol. Gerente Operaciones Leon | 0
Orden Traspaso | 115267 | PENDIENTE | 2025-10-14 | 525-ML-2304.B | MURO SOBREPONER 3W 100-227V 3000K BLANCO | 5 | Almacen 16 | Almacen 1 | 0 | LENTO MOVIMIENTO Sol. Gerente Operaciones Leon | 0
Orden Traspaso | 115267 | PENDIENTE | 2025-10-14 | 525-ML-3701.A | LUM LED EMP EX 1.5W 100-277 3000 IP65 AL | 1 | Almacen 16 | Almacen 1 | 0 | LENTO MOVIMIENTO Sol. Gerente Operaciones Leon | 0
Orden Traspaso | 115267 | PENDIENTE | 2025-10-14 | 525-ML-3702.A | LUMINARIO LED EMP EX 100-277 1.5W 3000 IP65 AL | 6 | Almacen 16 | Almacen 1 | 0 | LENTO MOVIMIENTO Sol. Gerente Operaciones Leon | 0
Orden Traspaso | 115267 | PENDIENTE | 2025-10-14 | 525-ML-3908.N | LUM CUADRADO SOBREPONER /BOLARDO IP65 NEGRO 3000K | 1 | Almacen 16 | Almacen 1 | 0 | LENTO MOVIMIENTO Sol. Gerente Operaciones Leon | 0
Orden Traspaso | 115267 | PENDIENTE | 2025-10-14 | 525-ML-4601.B | LUM ARBOTANTE SMD LED DE SOBREPONER EN MURO, ALUM BLANCO, 4.5W, 3000K, DRIVER I | 1 | Almacen 16 | Almacen 1 | 0 | LENTO MOVIMIENTO Sol. Gerente Operaciones Leon | 0
Orden Traspaso | 115267 | PENDIENTE | 2025-10-14 | 525-ML-4606.B | LUM MURO LED 4.5W BLANCO 2700K INC DRIVE | 3 | Almacen 16 | Almacen 1 | 0 | LENTO MOVIMIENTO Sol. Gerente Operaciones Leon | 0
Orden Traspaso | 115267 | PENDIENTE | 2025-10-14 | 525-ML-4606.N | LUM MURO SOR 4.5W 100-240V 2700K NGO | 1 | Almacen 16 | Almacen 1 | 0 | LENTO MOVIMIENTO Sol. Gerente Operaciones Leon | 0
Orden Traspaso | 115267 | PENDIENTE | 2025-10-14 | 525-ML-7400.B30 | LUMINARIA LED DE SOBREPONER EN MURO BLANCO 7.2 W 100-277 V~ 3 000 K | 3 | Almacen 16 | Almacen 1 | 0 | LENTO MOVIMIENTO Sol. Gerente Operaciones Leon | 0
Orden Traspaso | 115267 | PENDIENTE | 2025-10-14 | 525-ML-7401.B30 | LUM SOBREPONER LED EN MURO BLANCO 1.23W 100-130 3000K | 3 | Almacen 16 | Almacen 1 | 0 | LENTO MOVIMIENTO Sol. Gerente Operaciones Leon | 0
Orden Traspaso | 115267 | PENDIENTE | 2025-10-14 | 525-ML-7402.B30 | LUMINARIA LED DE SOBREPONER EN MURO BLANCO 1.62 W 100-240 V~ 3 000 K | 4 | Almacen 16 | Almacen 1 | 0 | LENTO MOVIMIENTO Sol. Gerente Operaciones Leon | 0
Orden Traspaso | 115267 | PENDIENTE | 2025-10-14 | 525-ML-7405.B30 | LUMINARIA LED DE SOBREPONER EN MURO BLANCO 1.65 W 100-240 V~ 3 000 K | 3 | Almacen 16 | Almacen 1 | 0 | LENTO MOVIMIENTO Sol. Gerente Operaciones Leon | 0
Orden Traspaso | 115267 | PENDIENTE | 2025-10-14 | 525-ML-7405.N30 | LUMINARIA LED DE SOBREPONER EN MURO BLANCO 1.65 W 100-240 V~ 3 000 K | 3 | Almacen 16 | Almacen 1 | 0 | LENTO MOVIMIENTO Sol. Gerente Operaciones Leon | 0
Orden Traspaso | 115267 | PENDIENTE | 2025-10-14 | 525-ML-7406.B30 | LUMINARIA LED DE SOBREPONER EN MURO BLANCO 6.23 W 100-130 V~ 3 000 K | 4 | Almacen 16 | Almacen 1 | 0 | LENTO MOVIMIENTO Sol. Gerente Operaciones Leon | 0
Orden Traspaso | 115267 | PENDIENTE | 2025-10-14 | 525-ML-7406.N30 | LUMINARIA LED DE SOBREPONER EN MURO NEGRO 6.23 W 100-130 V~ 3 000 K | 1 | Almacen 16 | Almacen 1 | 0 | LENTO MOVIMIENTO Sol. Gerente Operaciones Leon | 0
Orden Traspaso | 115267 | PENDIENTE | 2025-10-14 | 525-ML-7410.B | LUMINARIA DE SOBREPONER EN MURO BLANCO 2X4 W MAX. 127 V~ NO INCLUYE LAMPARAS | 3 | Almacen 16 | Almacen 1 | 0 | LENTO MOVIMIENTO Sol. Gerente Operaciones Leon | 0
Orden Traspaso | 115267 | PENDIENTE | 2025-10-14 | 525-ML-7412.B | LUMINARIA DE SOBREPONER EN MURO BLANCO 7 W MAX. 127 V~ NO INCLUYE LAMPARA | 2 | Almacen 16 | Almacen 1 | 0 | LENTO MOVIMIENTO Sol. Gerente Operaciones Leon | 0
Orden Traspaso | 115267 | PENDIENTE | 2025-10-14 | 525-MS-3101.N | LUM SOLAR LED P/SOBREPONER USO EXR 6W INC PANEL SOLAR INC. BATERIA DE LITIO ACAB. NEGRO | 5 | Almacen 16 | Almacen 1 | 0 | LENTO MOVIMIENTO Sol. Gerente Operaciones Leon | 0
Orden Traspaso | 115267 | PENDIENTE | 2025-10-14 | 525-RL-1805.N30 | LUM LED DE SOBREPONER PARA PISO CON ESTACA ACAB. NEGRO IP65 DE 5W 3000K 223LM 100-240V | 2 | Almacen 16 | Almacen 1 | 0 | LENTO MOVIMIENTO Sol. Gerente Operaciones Leon | 0
Orden Traspaso | 115267 | PENDIENTE | 2025-10-14 | 525-RL-2004.G | REFLECTOR CON ESTACA 4W 100-277V IP54 | 4 | Almacen 16 | Almacen 1 | 0 | LENTO MOVIMIENTO Sol. Gerente Operaciones Leon | 0
Orden Traspaso | 115267 | PENDIENTE | 2025-10-14 | 525-RL-36200.N30 | REFLECTOR LED 200W 3000K, 100-277V IP65 | 4 | Almacen 16 | Almacen 1 | 0 | LENTO MOVIMIENTO Sol. Gerente Operaciones Leon | 4
Orden Traspaso | 115267 | PENDIENTE | 2025-10-14 | 525-TH-4221.B | LUMINARIO GIRATORIO 1 X 50W G 5.3 MR16 BLANCO | 2 | Almacen 16 | Almacen 1 | 0 | LENTO MOVIMIENTO Sol. Gerente Operaciones Leon | 0
Orden Traspaso | 115267 | PENDIENTE | 2025-10-14 | 525-TH-4231.NN | LUM EMP G5.3 SIN/LAM DOBLE NEGRO 50W | 3 | Almacen 16 | Almacen 1 | 0 | LENTO MOVIMIENTO Sol. Gerente Operaciones Leon | 0
Orden Traspaso | 115267 | PENDIENTE | 2025-10-14 | 525-TH-4232.NN | LAM EMP TRIPLE NEGRO 50W | 3 | Almacen 16 | Almacen 1 | 0 | LENTO MOVIMIENTO Sol. Gerente Operaciones Leon | 0
Orden Traspaso | 115267 | PENDIENTE | 2025-10-14 | 525-TL-1008.B40 | LUM DE EMP SMD LED ALUM COLOR BLANCO, 8W, 4000K DRIVER INLCUIDO 100-240V | 8 | Almacen 16 | Almacen 1 | 0 | LENTO MOVIMIENTO Sol. Gerente Operaciones Leon | 0
Orden Traspaso | 115267 | PENDIENTE | 2025-10-14 | 525-TL-1009.B40 | LUM LED BOTE INTEGRAL 10W EN 4000K | 11 | Almacen 16 | Almacen 1 | 0 | LENTO MOVIMIENTO Sol. Gerente Operaciones Leon | 6
Orden Traspaso | 115267 | PENDIENTE | 2025-10-14 | 525-TL-1039.B40 | LUMINARIA TIPO PANEL DE 120X30CM 4000K TECHO EMPOTRAR FLAT | 7 | Almacen 16 | Almacen 1 | 0 | LENTO MOVIMIENTO Sol. Gerente Operaciones Leon | 0
Orden Traspaso | 115267 | PENDIENTE | 2025-10-14 | 525-TL-1340.N30 | LUM TECH SUS INTERC 30 40W 100-277V 3000K NGO 120 | 12 | Almacen 16 | Almacen 1 | 0 | LENTO MOVIMIENTO Sol. Gerente Operaciones Leon | 0
Orden Traspaso | 115267 | PENDIENTE | 2025-10-14 | 525-TL-1507.B27SENS | REGLETA LED 9W 2700K 600L 100-277V SEN | 3 | Almacen 16 | Almacen 1 | 0 | LENTO MOVIMIENTO Sol. Gerente Operaciones Leon | 0
Orden Traspaso | 115267 | PENDIENTE | 2025-10-14 | 525-TL-1507.B30 | REGLETA LED 7W 3000K 850LUM 100-277V | 7 | Almacen 16 | Almacen 1 | 0 | LENTO MOVIMIENTO Sol. Gerente Operaciones Leon | 0
Orden Traspaso | 115267 | PENDIENTE | 2025-10-14 | 525-TL-1509.B30 | LUM LED P/EMP 9W 100/227V 3000K BCO | 15 | Almacen 16 | Almacen 1 | 0 | LENTO MOVIMIENTO Sol. Gerente Operaciones Leon | 0
Orden Traspaso | 115267 | PENDIENTE | 2025-10-14 | 525-TL-1510.B27 | REGLETA LED 10W 2700K 960L 100-277V | 10 | Almacen 16 | Almacen 1 | 0 | LENTO MOVIMIENTO Sol. Gerente Operaciones Leon | 0
Orden Traspaso | 115267 | PENDIENTE | 2025-10-14 | 525-TL-1513.B40DIM | LUM TECHO SOR 18W 110-130V 4000K BCO D | 4 | Almacen 16 | Almacen 1 | 0 | LENTO MOVIMIENTO Sol. Gerente Operaciones Leon | 0
Orden Traspaso | 115267 | PENDIENTE | 2025-10-14 | 525-TL-1515.B30 | LUM LINEAL EMP 15W 100-277V 3000K BLANCO | 3 | Almacen 16 | Almacen 1 | 0 | LENTO MOVIMIENTO Sol. Gerente Operaciones Leon | 0
Orden Traspaso | 115267 | PENDIENTE | 2025-10-14 | 525-TL-1530.B30 | LUM LINEAL EMP 30W 100-277V 3000K BLANCO | 3 | Almacen 16 | Almacen 1 | 0 | LENTO MOVIMIENTO Sol. Gerente Operaciones Leon | 0
Orden Traspaso | 115267 | PENDIENTE | 2025-10-14 | 525-TL2804.DIRBN4045 | LUM RASTER DIRIGIBLE EMPOTRAR TECHO 4W 90-140V BN 4000K 45 LD ATENUABLE | 49 | Almacen 16 | Almacen 1 | 0 | LENTO MOVIMIENTO Sol. Gerente Operaciones Leon | 0
Orden Traspaso | 115267 | PENDIENTE | 2025-10-14 | 525-TL-2805.B65 | LUMINARIA LED DE SOBREPONER EN TECHO REDONDA BLANCO 6 W 100-277 V 6 500 K | 13 | Almacen 16 | Almacen 1 | 0 | LENTO MOVIMIENTO Sol. Gerente Operaciones Leon | 0
Orden Traspaso | 115267 | PENDIENTE | 2025-10-14 | 525-TL-2805.N30 | LUMINARIA LED DE SOBREPONER EN TECHO REDONDA NEGRO 6 W 100-277 V 3 000 K | 4 | Almacen 16 | Almacen 1 | 0 | LENTO MOVIMIENTO Sol. Gerente Operaciones Leon | 0
Orden Traspaso | 115267 | PENDIENTE | 2025-10-14 | 525-TL-2805.N40 | LUMINARIA LED DE SOBREPONER EN TECHO REDONDA NEGRO 6 W 100-277 V 4 000 K | 4 | Almacen 16 | Almacen 1 | 0 | LENTO MOVIMIENTO Sol. Gerente Operaciones Leon | 0
Orden Traspaso | 115267 | PENDIENTE | 2025-10-14 | 525-TL-2805.N65 | LUMINARIA LED DE SOBREPONER EN TECHO REDONDA NEGRO 6 W 100-277 V 6 500 K | 5 | Almacen 16 | Almacen 1 | 0 | LENTO MOVIMIENTO Sol. Gerente Operaciones Leon | 0
Orden Traspaso | 115267 | PENDIENTE | 2025-10-14 | 525-TL-2807.B30 | LUMINARIA LED DE SOBREPONER EN TECHO CUADRADA BLANCO 6 W 100-277 V 3 000 K | 5 | Almacen 16 | Almacen 1 | 0 | LENTO MOVIMIENTO Sol. Gerente Operaciones Leon | 0
Orden Traspaso | 115267 | PENDIENTE | 2025-10-14 | 525-TL-2807.B40 | LUMINARIA LED DE SOBREPONER EN TECHO CUADRADA BLANCO 6 W 100-277 V 4 000 K | 5 | Almacen 16 | Almacen 1 | 0 | LENTO MOVIMIENTO Sol. Gerente Operaciones Leon | 0
Orden Traspaso | 115267 | PENDIENTE | 2025-10-14 | 525-TL-2807.B65 | LUMINARIA LED DE SOBREPONER EN TECHO CUADRADA BLANCO 6 W 100-277 V 6 500 K | 3 | Almacen 16 | Almacen 1 | 0 | LENTO MOVIMIENTO Sol. Gerente Operaciones Leon | 0
Orden Traspaso | 115267 | PENDIENTE | 2025-10-14 | 525-TL-2807.N30 | LUMINARIA LED DE SOBREPONER EN TECHO CUADRADA NEGRO 6 W 100-277 V 3 000 K | 2 | Almacen 16 | Almacen 1 | 0 | LENTO MOVIMIENTO Sol. Gerente Operaciones Leon | 0
Orden Traspaso | 115267 | PENDIENTE | 2025-10-14 | 525-TL-2807.N40 | LUMINARIA LED DE SOBREPONER EN TECHO CUADRADA NEGRO 6 W 100-277 V 4 000 K | 5 | Almacen 16 | Almacen 1 | 0 | LENTO MOVIMIENTO Sol. Gerente Operaciones Leon | 0
Orden Traspaso | 115267 | PENDIENTE | 2025-10-14 | 525-TL-2807.N65 | LUMINARIA LED DE SOBREPONER EN TECHO CUADRADA NEGRO 6 W 100-277 V 6 500 K | 1 | Almacen 16 | Almacen 1 | 0 | LENTO MOVIMIENTO Sol. Gerente Operaciones Leon | 0
Orden Traspaso | 115267 | PENDIENTE | 2025-10-14 | 525-TL-2808.B40 | LUMINARIA LED SOBREPONER EN TECHO REDONDA BLANCO 12 W 100-277 V 4 000 K | 4 | Almacen 16 | Almacen 1 | 0 | LENTO MOVIMIENTO Sol. Gerente Operaciones Leon | 0
Orden Traspaso | 115267 | PENDIENTE | 2025-10-14 | 525-TL-2808.B65 | LUMINARIA LED SOBREPONER EN TECHO REDONDA BLANCO 12 W 100-277 V 6 500 K | 4 | Almacen 16 | Almacen 1 | 0 | LENTO MOVIMIENTO Sol. Gerente Operaciones Leon | 0
Orden Traspaso | 115267 | PENDIENTE | 2025-10-14 | 525-TL-2808.N65 | LUMINARIA LED SOBREPONER EN TECHO REDONDA NEGRO 12 W 100-277 V 6 500 K | 2 | Almacen 16 | Almacen 1 | 0 | LENTO MOVIMIENTO Sol. Gerente Operaciones Leon | 2
Orden Traspaso | 115267 | PENDIENTE | 2025-10-14 | 525-TL-2809.B30 | LUMINARIA LED SOBREPONER EN TECHO CUADRADA BLANCO 12 W 100-277 V 3 000 K | 5 | Almacen 16 | Almacen 1 | 0 | LENTO MOVIMIENTO Sol. Gerente Operaciones Leon | 0
Orden Traspaso | 115267 | PENDIENTE | 2025-10-14 | 525-TL-2809.B40 | LUMINARIA LED SOBREPONER EN TECHO CUADRADA BLANCO 12 W 100-277 V 4 000 K | 5 | Almacen 16 | Almacen 1 | 0 | LENTO MOVIMIENTO Sol. Gerente Operaciones Leon | 0
Orden Traspaso | 115267 | PENDIENTE | 2025-10-14 | 525-TL-2809.B65 | LUMINARIA LED SOBREPONER EN TECHO CUADRADA BLANCO 12 W 100-277 V 6 500 K | 3 | Almacen 16 | Almacen 1 | 0 | LENTO MOVIMIENTO Sol. Gerente Operaciones Leon | 0
Orden Traspaso | 115267 | PENDIENTE | 2025-10-14 | 525-TL-2809.N40 | LUMINARIA LED SOBREPONER EN TECHO CUADRADA NEGRO 12 W 100-277 V 4 000 K | 2 | Almacen 16 | Almacen 1 | 0 | LENTO MOVIMIENTO Sol. Gerente Operaciones Leon | 0
Orden Traspaso | 115267 | PENDIENTE | 2025-10-14 | 525-TL-2809.N65 | LUMINARIA LED SOBREPONER EN TECHO CUADRADA NEGRO 12W 100-277 V 6500K | 9 | Almacen 16 | Almacen 1 | 0 | LENTO MOVIMIENTO Sol. Gerente Operaciones Leon | 0
Orden Traspaso | 115267 | PENDIENTE | 2025-10-14 | 525-TL-2815.B30 | LUMINARIA LED DE SOBREPONER EN TECHO REDONDA BLANCO 18W 100-277 V 3000K | 13 | Almacen 16 | Almacen 1 | 0 | LENTO MOVIMIENTO Sol. Gerente Operaciones Leon | 0
Orden Traspaso | 115267 | PENDIENTE | 2025-10-14 | 525-TL-2815.N30 | LUMINARIA LED DE SOBREPONER EN TECHO REDONDA NEGRO 18W 100-277 V 3000K | 1 | Almacen 16 | Almacen 1 | 0 | LENTO MOVIMIENTO Sol. Gerente Operaciones Leon | 0
Orden Traspaso | 115267 | PENDIENTE | 2025-10-14 | 525-TL-2816.B30 | LUMINARIA LED DE SOBREPONER EN TECHO CUADRADA BLANCO 18 W 100-277 V 3 000 K | 5 | Almacen 16 | Almacen 1 | 0 | LENTO MOVIMIENTO Sol. Gerente Operaciones Leon | 0
Orden Traspaso | 115267 | PENDIENTE | 2025-10-14 | 525-TL-2816.B40 | LUMINARIA LED DE SOBREPONER EN TECHO CUADRADA BLANCO 18 W 100-277 V 4 000 K | 4 | Almacen 16 | Almacen 1 | 0 | LENTO MOVIMIENTO Sol. Gerente Operaciones Leon | 0
Orden Traspaso | 115267 | PENDIENTE | 2025-10-14 | 525-TL-2816.N30 | LUMINARIA LED DE SOBREPONER EN TECHO CUADRADA NEGRO 18 W 100-277 V 3 000 K | 1 | Almacen 16 | Almacen 1 | 0 | LENTO MOVIMIENTO Sol. Gerente Operaciones Leon | 0
Orden Traspaso | 115267 | PENDIENTE | 2025-10-14 | 525-TL-2816.N40 | LUMINARIA LED DE SOBREPONER EN TECHO CUADRADA NEGRO 18 W 100-277 V 4 000 K | 1 | Almacen 16 | Almacen 1 | 0 | LENTO MOVIMIENTO Sol. Gerente Operaciones Leon | 0
Orden Traspaso | 115267 | PENDIENTE | 2025-10-14 | 525-TL-2904.B | LUM TECHO EMP 50W 12V/127 BCO | 17 | Almacen 16 | Almacen 1 | 0 | LENTO MOVIMIENTO Sol. Gerente Operaciones Leon | 0
Orden Traspaso | 115267 | PENDIENTE | 2025-10-14 | 525-TL-2904.N | LUMINARIO CONO NEGRO ANTIREFLEJANTE MR16 LAMPARA MR16 (NO CONTIENE NI BASE NI SOCKET) BASE GU5.3 | 2 | Almacen 16 | Almacen 1 | 0 | LENTO MOVIMIENTO Sol. Gerente Operaciones Leon | 0
Orden Traspaso | 115267 | PENDIENTE | 2025-10-14 | 525-TL-2905.B | LUM CUADRADO BLANCO ANTIREFLEJANTE P/LAMPARA MR16 LED MAX 10W (NO CONTIENE NI BASE NI SOCKET) GU5.3 | 10 | Almacen 16 | Almacen 1 | 0 | LENTO MOVIMIENTO Sol. Gerente Operaciones Leon | 0
Orden Traspaso | 115267 | PENDIENTE | 2025-10-14 | 525-TL-2905.N | LUM CUADRADO NEGRO MR16 LED MAX 10W GU5.3 | 5 | Almacen 16 | Almacen 1 | 0 | LENTO MOVIMIENTO Sol. Gerente Operaciones Leon | 0
Orden Traspaso | 115267 | PENDIENTE | 2025-10-14 | 525-TL-2906.B | LUM.CUADRADO BLANCO ANTIREFLEJANTE P/LAMPARA MR16 LED MAX 10W (NO CONTIENE NI BASE NI SOCKET) GU5.3 | 12 | Almacen 16 | Almacen 1 | 0 | LENTO MOVIMIENTO Sol. Gerente Operaciones Leon | 0
Orden Traspaso | 115267 | PENDIENTE | 2025-10-14 | 525-TL-2907.B | LUM EMP GU5.3 15W MAX 12 100-240V BCO | 7 | Almacen 16 | Almacen 1 | 0 | LENTO MOVIMIENTO Sol. Gerente Operaciones Leon | 0
Orden Traspaso | 115267 | PENDIENTE | 2025-10-14 | 525-TL-2908.B | LUM EMP GU5.3 15W MAX 12 100-240V BCO | 10 | Almacen 16 | Almacen 1 | 0 | LENTO MOVIMIENTO Sol. Gerente Operaciones Leon | 0
Orden Traspaso | 115267 | PENDIENTE | 2025-10-14 | 525-TL-2908.N | LUMINARIA DOWNLIGHT REDONDA EMPOTRAR TECHO BASE GU5.3 MR16 15W 127 V NEGRO | 10 | Almacen 16 | Almacen 1 | 0 | LENTO MOVIMIENTO Sol. Gerente Operaciones Leon | 0
Orden Traspaso | 115267 | PENDIENTE | 2025-10-14 | 525-TL-2910.B | LUMINARIA DE EMPOTRAR PARA TECHO BLANCO 10 W MAX 120 V~ NO INCLUYE LAMPARA | 4 | Almacen 16 | Almacen 1 | 0 | LENTO MOVIMIENTO Sol. Gerente Operaciones Leon | 0
Orden Traspaso | 115267 | PENDIENTE | 2025-10-14 | 525-TL-2910.N | LUMINARIA DE EMPOTRAR PARA TECHO NEGRO 10 W MAX 120 V~ NO INCLUYE LAMPARA | 3 | Almacen 16 | Almacen 1 | 0 | LENTO MOVIMIENTO Sol. Gerente Operaciones Leon | 0
Orden Traspaso | 115267 | PENDIENTE | 2025-10-14 | 525-TL-2910.RB | LUMINARIA PARA RIEL BLANCO 10 W MAX 120 V~ NO INCLUYE LAMPARA | 13 | Almacen 16 | Almacen 1 | 0 | LENTO MOVIMIENTO Sol. Gerente Operaciones Leon | 0
Orden Traspaso | 115267 | PENDIENTE | 2025-10-14 | 525-TL-2910.RN | LUM RIEL NEGRO 10W MAX 120V- NO INCLUYE LAMPARA | 2 | Almacen 16 | Almacen 1 | 0 | LENTO MOVIMIENTO Sol. Gerente Operaciones Leon | 0
Orden Traspaso | 115267 | PENDIENTE | 2025-10-14 | 525-TL-2910.SORB | LUMINARIA DE SOBREPONER PARA TECHO BLANCO 10 W MAX 120 V~ NO INCLUYE LAMPARA | 2 | Almacen 16 | Almacen 1 | 0 | LENTO MOVIMIENTO Sol. Gerente Operaciones Leon | 0
Orden Traspaso | 115267 | PENDIENTE | 2025-10-14 | 525-TL-2911.B | LUMINARIA DE EMPOTRAR PARA TECHO BLANCO 10 W MAX 120 V~ NO INCLUYE LAMPARA | 10 | Almacen 16 | Almacen 1 | 0 | LENTO MOVIMIENTO Sol. Gerente Operaciones Leon | 0
Orden Traspaso | 115267 | PENDIENTE | 2025-10-14 | 525-TL-2912.BCR | LUMINARIA DE EMPOTRAR EN TECHO BLANCO CROMO 9 W MAX. 127 V~ NO INCLUYE LAMPARA | 4 | Almacen 16 | Almacen 1 | 0 | LENTO MOVIMIENTO Sol. Gerente Operaciones Leon | 0
Orden Traspaso | 115267 | PENDIENTE | 2025-10-14 | 525-TL-2912.BNM | LUMINARIA DE EMPOTRAR EN TECHO BLANCO NEGRO MATE 9 W MAX. 127 V~ NO INCLUYE LAMPARA | 10 | Almacen 16 | Almacen 1 | 0 | LENTO MOVIMIENTO Sol. Gerente Operaciones Leon | 0
Orden Traspaso | 115267 | PENDIENTE | 2025-10-14 | 525-TL-2912.NNM | LUM DE EMPORTRA TECHO NEGRO MATE 9W NO INC. LAMPARA | 2 | Almacen 16 | Almacen 1 | 0 | LENTO MOVIMIENTO Sol. Gerente Operaciones Leon | 0
Orden Traspaso | 115267 | PENDIENTE | 2025-10-14 | 525-TL-2915.B | LUMINARIO CUADRADO PARA EXTERIOR SOBREPONER 15W 3000K | 2 | Almacen 16 | Almacen 1 | 0 | LENTO MOVIMIENTO Sol. Gerente Operaciones Leon | 0
Orden Traspaso | 115267 | PENDIENTE | 2025-10-14 | 525-TL-2915.N | LUM. SOR GU5.3 15W MAX. 12V/127V/100-240V NGO | 2 | Almacen 16 | Almacen 1 | 0 | LENTO MOVIMIENTO Sol. Gerente Operaciones Leon | 0
Orden Traspaso | 115267 | PENDIENTE | 2025-10-14 | 525-TL-2916.B | LUMINARIO DOWNLIGHT LED REDONDO DIRIGIBLE DE SOBREPONER BLANCO | 6 | Almacen 16 | Almacen 1 | 0 | LENTO MOVIMIENTO Sol. Gerente Operaciones Leon | 0
Orden Traspaso | 115267 | PENDIENTE | 2025-10-14 | 525-TL-2922.BB | LUMINARIA DE EMPOTRAR EN TECHO BLANCO BLANCO 2X9 W MAX. 127 V~ NO INCLUYE LAMPARA | 15 | Almacen 16 | Almacen 1 | 0 | LENTO MOVIMIENTO Sol. Gerente Operaciones Leon | 0
Orden Traspaso | 115267 | PENDIENTE | 2025-10-14 | 525-TL-2923.BB | LUMINARIA DE EMPOTRAR EN TECHO BLANCO BLANCO 3X9 W MAX. 127 V~ NO INCLUYE LAMPARA | 4 | Almacen 16 | Almacen 1 | 0 | LENTO MOVIMIENTO Sol. Gerente Operaciones Leon | 0
Orden Traspaso | 115267 | PENDIENTE | 2025-10-14 | 525-TL-2923.BN | LUMINARIA TRIPLE DE EMPOTRAR EN TECHO BLANCO NEGRO 3X9 W MAX. 127 V~ NO INCLUYE LAMPARA | 3 | Almacen 16 | Almacen 1 | 0 | LENTO MOVIMIENTO Sol. Gerente Operaciones Leon | 0
Orden Traspaso | 115267 | PENDIENTE | 2025-10-14 | 525-TL-2923.NCR | LUMINARIA TRIPLE DE EMPOTRAR EN TECHO NEGRO CROMO 3X9 W MAX. 127 V~ NO INCLUYE LAMPARA | 3 | Almacen 16 | Almacen 1 | 0 | LENTO MOVIMIENTO Sol. Gerente Operaciones Leon | 0
Orden Traspaso | 115267 | PENDIENTE | 2025-10-14 | 525-TL-2923.ND | LUMINARIA TRIPLE DE EMPOTRAR EN TECHO NEGRO DORADO 3X9 W MAX. 127 V~ NO INCLUYE LAMPARA | 3 | Almacen 16 | Almacen 1 | 0 | LENTO MOVIMIENTO Sol. Gerente Operaciones Leon | 0
Orden Traspaso | 115267 | PENDIENTE | 2025-10-14 | 525-TL-2923.NN | LUMINARIA TRIPLE DE EMPOTRAR EN TECHO 3X9 W MAX.127 V~ NEGRO NEGRO INCLUYE LAMPARA | 2 | Almacen 16 | Almacen 1 | 0 | LENTO MOVIMIENTO Sol. Gerente Operaciones Leon | 0
Orden Traspaso | 115267 | PENDIENTE | 2025-10-14 | 525-TL-2930.B | LUMINARIA LED COSTA RECTANGULAR DIRIGIBLE SOBREPONER TECHO BASEGU5.3 MR16 2×15W 127V BCO/NEG | 5 | Almacen 16 | Almacen 1 | 0 | LENTO MOVIMIENTO Sol. Gerente Operaciones Leon | 0
Orden Traspaso | 115267 | PENDIENTE | 2025-10-14 | 525-TL-2930.N | LUMINARIO DOWNLIGHT LED RECTANGULAR DIR DE SOBREPONER | 4 | Almacen 16 | Almacen 1 | 0 | LENTO MOVIMIENTO Sol. Gerente Operaciones Leon | 0
Orden Traspaso | 115267 | PENDIENTE | 2025-10-14 | 525-TL-4700.BRMTC | LUMINARIA VISUAL COMFORT REDONDO LED EMPOTRAR EN TECHO BLANCO 10W 100-277V 50 AJUSTABLE 3000K 4200K | 4 | Almacen 16 | Almacen 1 | 0 | LENTO MOVIMIENTO Sol. Gerente Operaciones Leon | 4
Orden Traspaso | 115267 | PENDIENTE | 2025-10-14 | 525-TL-5150.RB | LUM SOPORTE RIEL 50W MAX.BCO LAMP GU10 NO INCLUIDA | 11 | Almacen 16 | Almacen 1 | 0 | LENTO MOVIMIENTO Sol. Gerente Operaciones Leon | 0
Orden Traspaso | 115267 | PENDIENTE | 2025-10-14 | 525-TL-5150.SORN | LUMINARIO TIPO SPOT P/SOBREPONER POTENCIA 50W MAX. ACABADO NEGRO LAMPARA GU10 NO INCLUIDA | 1 | Almacen 16 | Almacen 1 | 0 | LENTO MOVIMIENTO Sol. Gerente Operaciones Leon | 0
Orden Traspaso | 115267 | PENDIENTE | 2025-10-14 | 525-TL-6008.B40 | DOWNLIGHT 8W 100-277V 800LM BLANCO | 1 | Almacen 16 | Almacen 1 | 0 | LENTO MOVIMIENTO Sol. Gerente Operaciones Leon | 0
Orden Traspaso | 115267 | PENDIENTE | 2025-10-14 | 525-TL-6024.B30 | DOWN LIGHT 24W 100-277V 3000K | 3 | Almacen 16 | Almacen 1 | 0 | LENTO MOVIMIENTO Sol. Gerente Operaciones Leon | 0
Orden Traspaso | 115267 | PENDIENTE | 2025-10-14 | 525-TL-6024.B65 | DOWN LIGHT 24W 100-277V 6500K | 1 | Almacen 16 | Almacen 1 | 0 | LENTO MOVIMIENTO Sol. Gerente Operaciones Leon | 0
Orden Traspaso | 115267 | PENDIENTE | 2025-10-14 | 525-TL-7218.B40 | LUMINARIA LED HEMETICA DE SOBREPONER EN TECHO BLANCO 2X18W 100-277V-4000 | 9 | Almacen 16 | Almacen 1 | 0 | LENTO MOVIMIENTO Sol. Gerente Operaciones Leon | 0
Orden Traspaso | 115267 | PENDIENTE | 2025-10-14 | 525-TL-8164.EMR30 | LUMINARIA LED PRO-LINE DE EMPOTRAR EN TECHO BLANCO 56W 120-277V 3000K | 8 | Almacen 16 | Almacen 1 | 0 | LENTO MOVIMIENTO Sol. Gerente Operaciones Leon | 0
Orden Traspaso | 115267 | PENDIENTE | 2025-10-14 | 525-TR-2404.N | LUMINARIA TIPO RIEL PARA SOBREPONER 4×50W 120V EN NEGRO NO INCLUYE LAMPARA | 1 | Almacen 16 | Almacen 1 | 0 | LENTO MOVIMIENTO Sol. Gerente Operaciones Leon | 0
Orden Traspaso | 115416 | PENDIENTE | 2025-10-18 | 072-1107W | RECEPTACULO 2P 3H, ATERRIZADO 15 A, 125 V | 18 | Almacen 16 | Almacen 1 | 0 | LENTO MOVIMIENTO | 0
Orden Traspaso | 115416 | PENDIENTE | 2025-10-18 | 072-14W47 | CLAVIJA ENTRADA RECTA 15A,125V 2 POLOS 3 HILOS ATERRIZADO APRUEBA DE AGUA | 10 | Almacen 16 | Almacen 1 | 0 | LENTO MOVIMIENTO | 0
Orden Traspaso | 115416 | PENDIENTE | 2025-10-18 | 072-15W47 | RECEPTACULO 15/125 | 10 | Almacen 16 | Almacen 1 | 0 | LENTO MOVIMIENTO | 0
Orden Traspaso | 115416 | PENDIENTE | 2025-10-18 | 072-222-BOX | CONECTOR DE HULE PARA CLAVIJA BLINDADA 2P 2H 15A 125V NEMA 5 | 3540 | Almacen 16 | Almacen 1 | 0 | LENTO MOVIMIENTO | 0
Orden Traspaso | 115416 | PENDIENTE | 2025-10-18 | 072-5132V | PLACA PARA RECEPTACULO DUPLEX NYLON | 83 | Almacen 16 | Almacen 1 | 0 | LENTO MOVIMIENTO | 0
Orden Traspaso | 115416 | PENDIENTE | 2025-10-18 | 072-5134W | PLACA SENCILLA | 12 | Almacen 16 | Almacen 1 | 0 | LENTO MOVIMIENTO | 0
Orden Traspaso | 115416 | PENDIENTE | 2025-10-18 | 072-5151W-BOX | PLACA PARA INTERRUPTOR BLANCO | 16 | Almacen 16 | Almacen 1 | 0 | LENTO MOVIMIENTO | 0
Orden Traspaso | 115416 | PENDIENTE | 2025-10-18 | 072-515CLTRN-F | LIGHTED CONN 15A 125V 2P3W STR RN | 20 | Almacen 16 | Almacen 1 | 0 | LENTO MOVIMIENTO | 0
Orden Traspaso | 115416 | PENDIENTE | 2025-10-18 | 072-515PLTRN-F | LIGHTED PLUG 15A 125V 2P3W STR RN | 20 | Almacen 16 | Almacen 1 | 0 | LENTO MOVIMIENTO | 0
Orden Traspaso | 115416 | PENDIENTE | 2025-10-18 | 072-5700N | RECEPTACULO 30A 250V | 10 | Almacen 16 | Almacen 1 | 0 | LENTO MOVIMIENTO | 0
Orden Traspaso | 115416 | PENDIENTE | 2025-10-18 | 072-5709N | RECEPTACULO 50A 250V | 4 | Almacen 16 | Almacen 1 | 0 | LENTO MOVIMIENTO | 0
Orden Traspaso | 115416 | PENDIENTE | 2025-10-18 | 072-7102N | CLAVIJA COLGANTE PARA EL REC. 20A 2 POLOS (CAT.NVO.CWL220P) | 4 | Almacen 16 | Almacen 1 | 0 | LENTO MOVIMIENTO | 0
Orden Traspaso | 115416 | PENDIENTE | 2025-10-18 | 072-7413C | RECEPTACULO COLGANTE NYLON LEXAN 4P 20A | 2 | Almacen 16 | Almacen 1 | 0 | LENTO MOVIMIENTO | 0
Orden Traspaso | 115416 | PENDIENTE | 2025-10-18 | 072-7650 | CLAVIJA BLINDADA 15A CAT.7650 | 1 | Almacen 16 | Almacen 1 | 0 | LENTO MOVIMIENTO | 0
Orden Traspaso | 115416 | PENDIENTE | 2025-10-18 | 072-7728W-BOX | INTERRUPTOR DOBLE DECORA DE 1P BCO 15A 120V CA | 7 | Almacen 16 | Almacen 1 | 0 | LENTO MOVIMIENTO | 0
Orden Traspaso | 115416 | PENDIENTE | 2025-10-18 | 072-7729W-BOX | INTERRUPTOR TRIPLE DECORATOR DE 1P BLANCO 15A 120V CA | 10 | Almacen 16 | Almacen 1 | 0 | LENTO MOVIMIENTO | 0
Orden Traspaso | 115416 | PENDIENTE | 2025-10-18 | 072-7750W-BOX | CARGADOR USB DE 4 PUERTOS USB2.0, 5V DC 50.A, BLANCO | 20 | Almacen 16 | Almacen 1 | 0 | LENTO MOVIMIENTO | 0
Orden Traspaso | 115416 | PENDIENTE | 2025-10-18 | 072-7764 | RECEPTACULO COLGANTE BLIND 4P 50A 7764 | 1 | Almacen 16 | Almacen 1 | 0 | LENTO MOVIMIENTO | 0
Orden Traspaso | 115416 | PENDIENTE | 2025-10-18 | 072-7808G | INTERRUPTOR 2P.1T.2POS.30A C/ CAJA 7808G | 6 | Almacen 16 | Almacen 1 | 0 | LENTO MOVIMIENTO | 0
Orden Traspaso | 115416 | PENDIENTE | 2025-10-18 | 072-7810U | INTERRUPTOR 3P1T.2POS.30A S/CAJA 7810U | 5 | Almacen 16 | Almacen 1 | 0 | LENTO MOVIMIENTO | 0
Orden Traspaso | 115416 | PENDIENTE | 2025-10-18 | 072-7985N | RECEPTACULO INST.OCULTO PARA CAJA FS 3P 50A | 20 | Almacen 16 | Almacen 1 | 0 | LENTO MOVIMIENTO | 0
Orden Traspaso | 115416 | PENDIENTE | 2025-10-18 | 072-82606 | INTERRUPTOR 2P.1T.2POS.(SI-NO) 10-15A | 29 | Almacen 16 | Almacen 1 | 0 | LENTO MOVIMIENTO | 0
Orden Traspaso | 115416 | PENDIENTE | 2025-10-18 | 072-93606 | INTERRUPTOR 2P.1T.2POS.(NO-SI) 10-15A | 40 | Almacen 16 | Almacen 1 | 0 | LENTO MOVIMIENTO | 0
Orden Traspaso | 115416 | PENDIENTE | 2025-10-18 | 072-93608MA | INTERRUPTOR 2P.2T.3POS(NOM-NO- NOM)10-15A | 2 | Almacen 16 | Almacen 1 | 0 | LENTO MOVIMIENTO | 0
Orden Traspaso | 115416 | PENDIENTE | 2025-10-18 | 072-95101 | PLACA D/ALUMINIO ANONIZ.ORO DUPLEX 95101 | 6 | Almacen 16 | Almacen 1 | 0 | LENTO MOVIMIENTO | 0
Orden Traspaso | 115416 | PENDIENTE | 2025-10-18 | 072-9521WS | PLACA DE 1 UNIDAD BLANCO | 14 | Almacen 16 | Almacen 1 | 0 | LENTO MOVIMIENTO | 0
Orden Traspaso | 115416 | PENDIENTE | 2025-10-18 | 072-AHCL1530P | CLAVIJA ULTRAGRIP 3P4H 30A 250VCA NEMA L15-30 ( SUT. CAT.CWL1530P) | 3 | Almacen 16 | Almacen 1 | 0 | LENTO MOVIMIENTO | 0
Orden Traspaso | 115416 | PENDIENTE | 2025-10-18 | 072-AHCL2330P | CLAVIJA ULTRAGRIP, DIAMETRO DEL CABLE 15.9-29.4MM, 4P5H 30A 3 Y 347/600VCA NEMA L23-30, GRADO INDU | 1 | Almacen 16 | Almacen 1 | 0 | LENTO MOVIMIENTO | 0
Orden Traspaso | 115416 | PENDIENTE | 2025-10-18 | 072-AHCL720R | RECEPTACULO SENCILLO HART-LOCK, 2P3H 20A 277VCA NEMA L720, GRADO INDUSTRIAL, COLOR CODE | 4 | Almacen 16 | Almacen 1 | 0 | LENTO MOVIMIENTO | 0
Orden Traspaso | 115416 | PENDIENTE | 2025-10-18 | 072-AHCL820P | CLAVIJA ULTRAGRIP MEDIA VUELTA, DIAMETRO DEL CABLE 9.525.4 MM, 2P3H 20A 480VCA NEMA L820, GRADO | 1 | Almacen 16 | Almacen 1 | 0 | LENTO MOVIMIENTO | 0
Orden Traspaso | 115416 | PENDIENTE | 2025-10-18 | 072-AHCL820R | RECEPTACULO SENCILLO HARTLOCK 2P3H 20A 480VCA NEMA L820, GRADO INDUSTRIAL, COLOR CODE | 10 | Almacen 16 | Almacen 1 | 0 | LENTO MOVIMIENTO | 0
Orden Traspaso | 115416 | PENDIENTE | 2025-10-18 | 072-AHL1520C | CONECTOR ULTRAGRIPMEDIA VUELTA, DIAMETRO DEL CABLE 9.5-25.4 MM, 3P 4H 20A 3 | 5 | Almacen 16 | Almacen 1 | 0 | LENTO MOVIMIENTO | 0
Orden Traspaso | 115416 | PENDIENTE | 2025-10-18 | 072-AHL1520P | CLAVIJA ULTRAGRIP, DIAMETRO DEL CABLE 9.5-25.4MM, 3P4H 20A 3 250VCA NEMA L15- | 6 | Almacen 16 | Almacen 1 | 0 | LENTO MOVIMIENTO | 0
Orden Traspaso | 115416 | PENDIENTE | 2025-10-18 | 072-AHL1530P | CLAVIJA ULTRAGRIP 3P4H 30A 250VCA NEMA L15-30 ( SUT. CAT.CWL1530P) | 1 | Almacen 16 | Almacen 1 | 0 | LENTO MOVIMIENTO | 0
Orden Traspaso | 115416 | PENDIENTE | 2025-10-18 | 072-AHL1630C | CONECTOR ULTRAGRIPMEDIA VUELTA, DIAMETRO DEL CABLE 15.9-29.4 MM, 3P 4H 30A 3Ø 480VAC L16-30, GRAD | 1 | Almacen 16 | Almacen 1 | 0 | LENTO MOVIMIENTO | 0
Orden Traspaso | 115416 | PENDIENTE | 2025-10-18 | 072-AHL2330P | CLAVIJA ULTRAGRIP, DIAMETRO DEL CABLE 15.9-29.4MM, 4P5H 30A 3 Y 347/600VCA NEMA L23-30, GRADO INDU | 4 | Almacen 16 | Almacen 1 | 0 | LENTO MOVIMIENTO | 0
Orden Traspaso | 115416 | PENDIENTE | 2025-10-18 | 072-AHL520C | CONECTOR ULTRAGRIPMEDIA VUELTA, DIAMETRO DEL CABLE 9.5-25.4 MM, 2P 3H 20A 125 | 1 | Almacen 16 | Almacen 1 | 0 | LENTO MOVIMIENTO | 0
Orden Traspaso | 115416 | PENDIENTE | 2025-10-18 | 072-AHL530C | CONECTOR ULTRAGRIPMEDIA VUELTA, DIAMETRO DEL CABLE 9.5-25.4 MM, 2P 3H 30A 125 | 1 | Almacen 16 | Almacen 1 | 0 | LENTO MOVIMIENTO | 0
Orden Traspaso | 115416 | PENDIENTE | 2025-10-18 | 072-AHL620C | CONECTOR ULTRAGRIPMEDIA VUELTA, DIAMETRO DEL CABLE 9.5-25.4 MM, 2P 3H 20A 250VAC L6-20, GRADO IND | 5 | Almacen 16 | Almacen 1 | 0 | LENTO MOVIMIENTO | 0
Orden Traspaso | 115416 | PENDIENTE | 2025-10-18 | 072-APO3-2BK | ADAPTADOR PORTATIL MULTICONTACTOS DE 3 S | 9 | Almacen 16 | Almacen 1 | 0 | LENTO MOVIMIENTO | 0
Orden Traspaso | 115416 | PENDIENTE | 2025-10-18 | 072-CWL220C | H/L CONN 2P2W 20A 250V BLACK & WHITE | 26 | Almacen 16 | Almacen 1 | 0 | LENTO MOVIMIENTO | 0
Orden Traspaso | 115416 | PENDIENTE | 2025-10-18 | 072-CWL515P | CLAVIJA SAFETY GRIP | 8 | Almacen 16 | Almacen 1 | 0 | LENTO MOVIMIENTO | 0
Orden Traspaso | 115416 | PENDIENTE | 2025-10-18 | 072-CWL515R | CONTACTOR MEDIA VUELTA 2P,3H, PUESTA A TIERRA 125 VCA, CUERPO DE NYLON | 8 | Almacen 16 | Almacen 1 | 0 | LENTO MOVIMIENTO | 0
Orden Traspaso | 115416 | PENDIENTE | 2025-10-18 | 072-CWL615R | CONTACTO BIFASICO 1/2 VUELTA 2D 3H 15 AMP | 1 | Almacen 16 | Almacen 1 | 0 | LENTO MOVIMIENTO | 0
Orden Traspaso | 115416 | PENDIENTE | 2025-10-18 | 072-CWL715C | CONECTOR NYLON INDUSTRIAL 15A 277V NEMA L7-15, 2P.3H. | 5 | Almacen 16 | Almacen 1 | 0 | LENTO MOVIMIENTO | 0
Orden Traspaso | 115416 | PENDIENTE | 2025-10-18 | 072-CWL715R | CONTACTO DE 1/2 VUELTA A 277 VOLTS 1 FASE 3 HILOS 15 AMP | 1 | Almacen 16 | Almacen 1 | 0 | LENTO MOVIMIENTO | 0
Orden Traspaso | 115416 | PENDIENTE | 2025-10-18 | 072-CWL720R | CONTACTO FIJO DE MEDIA VUELTA 2F 3H A 277 VOLTS | 5 | Almacen 16 | Almacen 1 | 0 | LENTO MOVIMIENTO | 0
Orden Traspaso | 115416 | PENDIENTE | 2025-10-18 | 072-DFB20ANW | CAJA/CONTACTO PARA PISO 20AM 3H TAMPER RESISTEM LATON NIKELADO | 4 | Almacen 16 | Almacen 1 | 0 | LENTO MOVIMIENTO | 0
Orden Traspaso | 115416 | PENDIENTE | 2025-10-18 | 072-EM5132RD-BOX | PLACA 1 MOD RECEPTACULO DUPLEX NYLON USO ESPECIAL EMERGENCIA ROJO | 15 | Almacen 16 | Almacen 1 | 0 | LENTO MOVIMIENTO | 0
Orden Traspaso | 115416 | PENDIENTE | 2025-10-18 | 072-MGS | CLAVIJA DE HULE CAT. MGS | 14 | Almacen 16 | Almacen 1 | 0 | LENTO MOVIMIENTO | 0
Orden Traspaso | 115416 | PENDIENTE | 2025-10-18 | 072-PJ8RD | PLACA 1G DUPLEX POLY MID ROJO | 1 | Almacen 16 | Almacen 1 | 0 | LENTO MOVIMIENTO | 0
Orden Traspaso | 115416 | PENDIENTE | 2025-10-18 | 072-SGF15W | RECEPTACULO DUPLEX BLANCO GFCI 2P 3H 15A 125V NEMA 5-15R | 9 | Almacen 16 | Almacen 1 | 0 | LENTO MOVIMIENTO | 0
Orden Traspaso | 115416 | PENDIENTE | 2025-10-18 | 072-SPU01B | BARRA MULTICONTACTO CON SUPRESOR DE PICOS , 8 TOMA CORRIENTES / NEGRA | 5 | Almacen 16 | Almacen 1 | 0 | LENTO MOVIMIENTO | 1
Orden Traspaso | 115416 | PENDIENTE | 2025-10-18 | 072-TM90 | TERMINAL MECANICA CAL 14 A 8 3 /16 TM90 | 16 | Almacen 16 | Almacen 1 | 0 | LENTO MOVIMIENTO | 0
Orden Traspaso | 115416 | PENDIENTE | 2025-10-18 | 072-TM94 | TERMINAL MECANICA CAL 4/0 A 250 3/8 TM94 | 19 | Almacen 16 | Almacen 1 | 0 | LENTO MOVIMIENTO | 0
Orden Traspaso | 115416 | PENDIENTE | 2025-10-18 | 072-TM95 | TERMINAL MECANICA CAL 250 A 500 TM-95 | 4 | Almacen 16 | Almacen 1 | 0 | LENTO MOVIMIENTO | 0
Orden Traspaso | 115416 | PENDIENTE | 2025-10-18 | 072-WD92101 | PLACA P/RECEPTACULO DUPLEX BAQUELITA COLOR MARFIL, MCA. COOPER WIRING DEVICES | 8 | Almacen 16 | Almacen 1 | 0 | LENTO MOVIMIENTO | 0
Orden Traspaso | 115416 | PENDIENTE | 2025-10-18 | 072-WDIGPJ8 | PLACA PARA RECEPTaCULO DuPLEX LEXAN NARANJA TIERRA AISLADA | 25 | Almacen 16 | Almacen 1 | 0 | LENTO MOVIMIENTO | 25
Transito | 121216 | PENDIENTE | 2025-11-06 | 221-P-ELN20-100 | FLEXIPLUS NARANJA SIN GUIA DE 1/2 (ROLLO 100MTS) | 600 | Almacen 1 | Almacen 87 | 2.9549 | ORDEN TRASPASO 115908 JDA EMBARQUEa13c6106-2377-44f1-8024-ee01e1057d71 | 600
Transito | 121216 | PENDIENTE | 2025-11-06 | 221-P-ELN25-050 | FLEXIPLUS NARANJA SIN GUIA DE 3/4 (ROLLO 50MTS) | 150 | Almacen 1 | Almacen 87 | 5.602 | ORDEN TRASPASO 115908 JDA EMBARQUEa13c6106-2377-44f1-8024-ee01e1057d71 | 150
Orden Traspaso | 115639 | PENDIENTE | 2025-10-27 | 006-CN9POLIV | CINTA NITTO 19X9MT NEGRO | 100 | Almacen 26 | Almacen 15 | 0 | Ped. 3080544 Sol. Salvador Murillo | 0
Orden Traspaso | 116672 | PENDIENTE | 2025-11-27 | 070-CDPVCL3/4 | CODO PVC LIGERO DE 3/4PULG 19MM | 300 | Almacen 1 | Almacen 11 | 2.3162 | SUGERIDO Sol. Francisco Alcantar | 0
Orden Traspaso | 116672 | PENDIENTE | 2025-11-27 | 070-COPVCP2 | CODO PVC PESADO DE 2 50MM | 50 | Almacen 1 | Almacen 11 | 21.33 | SUGERIDO Sol. Francisco Alcantar | 0
Orden Traspaso | 116672 | PENDIENTE | 2025-11-27 | 070-CPVCL1 | CONECTOR PVC LIGERO DE 1 25MM | 300 | Almacen 1 | Almacen 11 | 2.8745 | SUGERIDO Sol. Francisco Alcantar | 0
Orden Traspaso | 116672 | PENDIENTE | 2025-11-27 | 070-TPVCL11/4 | TUBO PVC LIGERO DE 1 1/4 32MM | 300 | Almacen 1 | Almacen 11 | 19.84 | SUGERIDO Sol. Francisco Alcantar | 300
Orden Traspaso | 116672 | PENDIENTE | 2025-11-27 | 070-TPVCP11/2 | TUBO PVC PESADO DE 1 1/2 PG 38MM | 300 | Almacen 1 | Almacen 11 | 31.55 | SUGERIDO Sol. Francisco Alcantar | 0
Orden Traspaso | 116672 | PENDIENTE | 2025-11-27 | 070-TPVCP2 | TUBO PVC PESADO DE 2 50MM | 50 | Almacen 1 | Almacen 11 | 45.7 | SUGERIDO Sol. Francisco Alcantar | 0
Orden Traspaso | 116672 | PENDIENTE | 2025-11-27 | 070-TPVCP3/4 | TUBO PVC PESADO DE 3/4 19MM | 1000 | Almacen 1 | Almacen 11 | 13.29 | SUGERIDO Sol. Francisco Alcantar | 0
Orden Traspaso | 116175 | PENDIENTE | 2025-11-12 | 525-FL-10GU10.527 | LAMPARA GU10 5W 2700K ATENUABLE | 35 | Almacen 27 | Almacen 87 | 0 | Fac. 3456489 E.P 4012 Sol. Karina Encarnación | 0
Orden Traspaso | 116184 | PENDIENTE | 2025-11-12 | 078-13981 | GABINETE KAEDRA PARA DISPOSITIVOS MODULARES IP65 1F 12 MODULOS | 2 | Almacen 16 | Almacen 1 | 0 | LENTO MOVIENTO Sol. Victor Contreras | 0
Orden Traspaso | 116184 | PENDIENTE | 2025-11-12 | 078-9001KA1 | MODULO DE CONTACTOS | 40 | Almacen 16 | Almacen 1 | 0 | LENTO MOVIENTO Sol. Victor Contreras | 0
Orden Traspaso | 116184 | PENDIENTE | 2025-11-12 | 078-9070T100D1 | TRANS. T.SECO MONOFASI. 100 VA | 1 | Almacen 16 | Almacen 1 | 0 | LENTO MOVIENTO Sol. Victor Contreras | 0
Orden Traspaso | 116184 | PENDIENTE | 2025-11-12 | 078-B15.5 | ELEMENTO TERMICO | 1 | Almacen 16 | Almacen 1 | 0 | LENTO MOVIENTO Sol. Victor Contreras | 0
Orden Traspaso | 116184 | PENDIENTE | 2025-11-12 | 078-B19.5 | ELEMENTO TERMICO | 4 | Almacen 16 | Almacen 1 | 0 | LENTO MOVIENTO Sol. Victor Contreras | 4
Orden Traspaso | 116184 | PENDIENTE | 2025-11-12 | 078-DXN11011 | ACCESORIO CON ANGULO EXTERNO DEXSON DE 100 MM X 45 MM EN COLOR BLANCO | 5 | Almacen 16 | Almacen 1 | 0 | LENTO MOVIENTO Sol. Victor Contreras | 0
Orden Traspaso | 116184 | PENDIENTE | 2025-11-12 | 078-DXN11012 | ACCESORIO CON ANGULO INTERNO DEXSON DE 100 MM X 45 MM EN COLOR BLANCO | 8 | Almacen 16 | Almacen 1 | 0 | LENTO MOVIENTO Sol. Victor Contreras | 0
Orden Traspaso | 116184 | PENDIENTE | 2025-11-12 | 078-DXN11013 | ACCESORIO CON ANGULO PLANO DEXSON DE 100 MM X 45 MM EN COLOR BLANCO | 7 | Almacen 16 | Almacen 1 | 0 | LENTO MOVIENTO Sol. Victor Contreras | 0
Orden Traspaso | 116184 | PENDIENTE | 2025-11-12 | 078-DXN11016 | ACCESORIO DE UNION DEXSON DE 100 MM X 45 MM EN COLOR BLANCO | 11 | Almacen 16 | Almacen 1 | 0 | LENTO MOVIENTO Sol. Victor Contreras | 0
Orden Traspaso | 116184 | PENDIENTE | 2025-11-12 | 078-DXN11018 | ACCESORIO SEPARADOR DEXSON DE 100 MM X 45 MM EN COLOR BLANCO | 26 | Almacen 16 | Almacen 1 | 0 | LENTO MOVIENTO Sol. Victor Contreras | 0
Orden Traspaso | 116184 | PENDIENTE | 2025-11-12 | 078-DXN11043HD | ACCESORIO CON ANGULO PLANO DEXSON DE 20 MM X 12 MM EN COLOR BLANCO | 77 | Almacen 16 | Almacen 1 | 0 | LENTO MOVIENTO Sol. Victor Contreras | 0
Orden Traspaso | 116184 | PENDIENTE | 2025-11-12 | 078-DXN11051HD | ACCESORIO CON ANGULO EXTERNO DEXSON DE 20 MM X 20 MM EN COLOR BLANCO | 55 | Almacen 16 | Almacen 1 | 0 | LENTO MOVIENTO Sol. Victor Contreras | 0
Orden Traspaso | 116184 | PENDIENTE | 2025-11-12 | 078-DXN11052HD | ACCESORIO CON ANGULO INTERNO DEXSON DE 20 MM X 20 MM EN COLOR BLANCO | 1 | Almacen 16 | Almacen 1 | 0 | LENTO MOVIENTO Sol. Victor Contreras | 0
Orden Traspaso | 116184 | PENDIENTE | 2025-11-12 | 078-DXN11054HD | ACCESORIO DE DERIVACION EN T DEXSON DE 20 MM X 20 MM EN COLOR BLANCO | 2 | Almacen 16 | Almacen 1 | 0 | LENTO MOVIENTO Sol. Victor Contreras | 0
Orden Traspaso | 116184 | PENDIENTE | 2025-11-12 | 078-DXN11055HD | ACCESORIO TAPA FINAL DEXSON DE 20 MM X 20 EN COLOR BLANCO | 1 | Almacen 16 | Almacen 1 | 0 | LENTO MOVIENTO Sol. Victor Contreras | 0
Orden Traspaso | 116184 | PENDIENTE | 2025-11-12 | 078-DXN11064HD | DERIVACION EN T DEXSON DE 25 MM X 25 MM EN COLOR BLANCO | 1 | Almacen 16 | Almacen 1 | 0 | LENTO MOVIENTO Sol. Victor Contreras | 0
Orden Traspaso | 116184 | PENDIENTE | 2025-11-12 | 078-DXN11071 | ACCESORIO CON ANGULO EXTERNO DEXSON DE 32 MM X 12 MM EN COLOR BLANCO | 41 | Almacen 16 | Almacen 1 | 0 | LENTO MOVIENTO Sol. Victor Contreras | 0
Orden Traspaso | 116184 | PENDIENTE | 2025-11-12 | 078-DXN11072 | ACCESORIO CON ANGULO INTERNO DEXSON DE 32 MM X 12 MM EN COLOR BLANCO | 41 | Almacen 16 | Almacen 1 | 0 | LENTO MOVIENTO Sol. Victor Contreras | 0
Orden Traspaso | 116184 | PENDIENTE | 2025-11-12 | 078-DXN11073 | ACCESORIO CON ANGULO PLANO DEXSON DE 32 MM X 12 MM EN COLOR BLANCO | 2 | Almacen 16 | Almacen 1 | 0 | LENTO MOVIENTO Sol. Victor Contreras | 0
Orden Traspaso | 116184 | PENDIENTE | 2025-11-12 | 078-DXN11074 | ACCESORIO DE DERIVACION EN T DEXSON DE 32 MM X 12 MM EN COLOR BLANCO | 24 | Almacen 16 | Almacen 1 | 0 | LENTO MOVIENTO Sol. Victor Contreras | 0
Orden Traspaso | 116184 | PENDIENTE | 2025-11-12 | 078-DXN11085 | ACCESORIO TAPA FINAL DEXSON DE 40 MM X 25 EN COLOR BLANCO | 42 | Almacen 16 | Almacen 1 | 0 | LENTO MOVIENTO Sol. Victor Contreras | 0
Orden Traspaso | 116184 | PENDIENTE | 2025-11-12 | 078-DXN11113 | ACCESORIO CON ANGULO PLANO DE PISO DEXSON DE 60 MM X 13 MM EN COLOR GRIS | 15 | Almacen 16 | Almacen 1 | 0 | LENTO MOVIENTO Sol. Victor Contreras | 0
Orden Traspaso | 116184 | PENDIENTE | 2025-11-12 | 078-DXN11114 | ACCESORIO DE DERIVACION EN T DE PISO DEXSON DE 60 MM X 13 MM EN COLOR GRIS | 10 | Almacen 16 | Almacen 1 | 0 | LENTO MOVIENTO Sol. Victor Contreras | 0
Orden Traspaso | 116184 | PENDIENTE | 2025-11-12 | 078-DXN11116 | ACCESORIO DE UNION DE PISO DEXSON DE 60 MM X 13 MM EN COLOR GRIS | 25 | Almacen 16 | Almacen 1 | 0 | LENTO MOVIENTO Sol. Victor Contreras | 0
Orden Traspaso | 116184 | PENDIENTE | 2025-11-12 | 078-DXN3006B | CINCHO DEXSON DE 15 CM DE LARGO X 3.2 MM DE ANCHO, COLOR BLANCO | 10 | Almacen 16 | Almacen 1 | 0 | LENTO MOVIENTO Sol. Victor Contreras | 0
Orden Traspaso | 116184 | PENDIENTE | 2025-11-12 | 078-EDB24050 | INTERRUPTOR TERMOMAGNETICO PARA TABLERO NF 2 POLOS 50 A 480 ATORNILLABLE | 1 | Almacen 16 | Almacen 1 | 0 | LENTO MOVIENTO Sol. Victor Contreras | 0
Orden Traspaso | 116184 | PENDIENTE | 2025-11-12 | 078-EDB24060 | INTERRUPTOR TERMOMAGNETICO PARA TABLERO NF 2 POLOS 60 A 480 ATORNILLABLE | 1 | Almacen 16 | Almacen 1 | 0 | LENTO MOVIENTO Sol. Victor Contreras | 0
Orden Traspaso | 116184 | PENDIENTE | 2025-11-12 | 078-EDB24100 | INTERRUPTOR TERMOMAGNETICO PARA TABLERO NF 2 POLOS 100 A 480 ATORNILLABLE | 1 | Almacen 16 | Almacen 1 | 0 | LENTO MOVIENTO Sol. Victor Contreras | 1
Orden Traspaso | 116184 | PENDIENTE | 2025-11-12 | 078-EDB34045 | INTERRUPTOR TERMOMAGNETICO PARA TABLERO NF 3 POLOS 45 A 480 ATORNILLABLE | 4 | Almacen 16 | Almacen 1 | 0 | LENTO MOVIENTO Sol. Victor Contreras | 0
Orden Traspaso | 116184 | PENDIENTE | 2025-11-12 | 078-EGB14030 | INTERRUPTOR TERMOMAGNETICO PARA TABLERO NF 1 POLO 30 A 277 ATORNILLABLE | 2 | Almacen 16 | Almacen 1 | 0 | LENTO MOVIENTO Sol. Victor Contreras | 0
Orden Traspaso | 116184 | PENDIENTE | 2025-11-12 | 078-EGB24020 | INTERRUPTOR ATORNILLABLE 2P 20 A 481 | 2 | Almacen 16 | Almacen 1 | 0 | LENTO MOVIENTO Sol. Victor Contreras | 0
Orden Traspaso | 116184 | PENDIENTE | 2025-11-12 | 078-EGB24030 | INTERRUPTOR ATORNILLABLE 2P 30 A 483 | 2 | Almacen 16 | Almacen 1 | 0 | LENTO MOVIENTO Sol. Victor Contreras | 0
Orden Traspaso | 116184 | PENDIENTE | 2025-11-12 | 078-EGB34020 | INTERRUPTOR ATORNILLABLE 3P 20 A 496 | 1 | Almacen 16 | Almacen 1 | 0 | LENTO MOVIENTO Sol. Victor Contreras | 0
Orden Traspaso | 116184 | PENDIENTE | 2025-11-12 | 078-EGB34030 | INTERRUPTOR ATORNILLABLE 3P 30 A 498 | 2 | Almacen 16 | Almacen 1 | 0 | LENTO MOVIENTO Sol. Victor Contreras | 0
Orden Traspaso | 116184 | PENDIENTE | 2025-11-12 | 078-EGB34040 | INTERRUPTOR ATORNILLABLE 3P 40 A 500 | 1 | Almacen 16 | Almacen 1 | 0 | LENTO MOVIENTO Sol. Victor Contreras | 0
Orden Traspaso | 116184 | PENDIENTE | 2025-11-12 | 078-EGB34060 | INTERRUPTOR ATORNILLABLE 3P 60 A 503 | 1 | Almacen 16 | Almacen 1 | 0 | LENTO MOVIENTO Sol. Victor Contreras | 0
Orden Traspaso | 116184 | PENDIENTE | 2025-11-12 | 078-EJB34015 | INTERRUPTOR ATORNILLABLE 3P 15 A 54 | 1 | Almacen 16 | Almacen 1 | 0 | LENTO MOVIENTO Sol. Victor Contreras | 0
Orden Traspaso | 116184 | PENDIENTE | 2025-11-12 | 078-EJB34020 | INTERRUPTOR ATORNILLABLE 3P 20 A 54 | 1 | Almacen 16 | Almacen 1 | 0 | LENTO MOVIENTO Sol. Victor Contreras | 0
Orden Traspaso | 116184 | PENDIENTE | 2025-11-12 | 078-GV2ME10 | DISYUNTOR-MOTOR MAG-TERM 4 - 6 3A | 12 | Almacen 16 | Almacen 1 | 0 | LENTO MOVIENTO Sol. Victor Contreras | 0
Orden Traspaso | 116184 | PENDIENTE | 2025-11-12 | 078-HDL36020 | INTERRUPTOR 18KA 3P 600V 020A | 2 | Almacen 16 | Almacen 1 | 0 | LENTO MOVIENTO Sol. Victor Contreras | 0
Orden Traspaso | 116184 | PENDIENTE | 2025-11-12 | 078-JDA36150 | INT PP I-L 3 POLOS 150 A 18KA | 1 | Almacen 16 | Almacen 1 | 0 | LENTO MOVIENTO Sol. Victor Contreras | 0
Orden Traspaso | 116184 | PENDIENTE | 2025-11-12 | 078-JDL26225 | INT PP 2 POLOS 225 A 18 KA | 1 | Almacen 16 | Almacen 1 | 0 | LENTO MOVIENTO Sol. Victor Contreras | 0
Orden Traspaso | 116184 | PENDIENTE | 2025-11-12 | 078-LA400M181B | ILINE INT 400 A 18 CTOS T1 | 6 | Almacen 16 | Almacen 1 | 0 | LENTO MOVIENTO Sol. Victor Contreras | 0
Orden Traspaso | 116184 | PENDIENTE | 2025-11-12 | 078-LC1D32F7 | CONTACTOR MAGN 32A 3P110VCA 1NA1NC | 23 | Almacen 16 | Almacen 1 | 0 | LENTO MOVIENTO Sol. Victor Contreras | 0
Orden Traspaso | 116184 | PENDIENTE | 2025-11-12 | 078-LD25 | TRAMO RECTO | 394 | Almacen 16 | Almacen 1 | 0 | LENTO MOVIENTO Sol. Victor Contreras | 0
Orden Traspaso | 116184 | PENDIENTE | 2025-11-12 | 078-LH36400 | INT TERMOMAGNETICO LH 400A | 1 | Almacen 16 | Almacen 1 | 0 | LENTO MOVIENTO Sol. Victor Contreras | 0
Orden Traspaso | 116184 | PENDIENTE | 2025-11-12 | 078-M4.103.30-HC | PLACA 3 MoDULOS ALUMINIO | 9 | Almacen 16 | Almacen 1 | 0 | LENTO MOVIENTO Sol. Victor Contreras | 0
Orden Traspaso | 116184 | PENDIENTE | 2025-11-12 | 078-MG800M182B | ILINE INT 800 A 18 CTOS T2 | 2 | Almacen 16 | Almacen 1 | 0 | LENTO MOVIENTO Sol. Victor Contreras | 0
Orden Traspaso | 116184 | PENDIENTE | 2025-11-12 | 078-MH56 | CAJA DE 56 PARA TAB NQ20 NF | 1 | Almacen 16 | Almacen 1 | 0 | LENTO MOVIENTO Sol. Victor Contreras | 0
Orden Traspaso | 116184 | PENDIENTE | 2025-11-12 | 078-MU3.061.30-HC | TOMAS DE CORRIENTE 15A 127VDUPLEX 2PT C/PROTEC ALUMINIO | 6 | Almacen 16 | Almacen 1 | 0 | LENTO MOVIENTO Sol. Victor Contreras | 0
Orden Traspaso | 116184 | PENDIENTE | 2025-11-12 | 078-MU3.101T.30-HC | INTERRUPTOR - 10A 127/220VSENCILLO ALUMINIO | 3 | Almacen 16 | Almacen 1 | 0 | LENTO MOVIENTO Sol. Victor Contreras | 0
Orden Traspaso | 116184 | PENDIENTE | 2025-11-12 | 078-MU3.468.30-HC | TOMA TV COAXIAL ALUMINIO | 1 | Almacen 16 | Almacen 1 | 0 | LENTO MOVIENTO Sol. Victor Contreras | 0
Orden Traspaso | 116184 | PENDIENTE | 2025-11-12 | 078-MU9.865.30-HC | MoDULO CIEGO ALUMINIO | 24 | Almacen 16 | Almacen 1 | 0 | LENTO MOVIENTO Sol. Victor Contreras | 0
Orden Traspaso | 116184 | PENDIENTE | 2025-11-12 | 078-MWD130617229 | PLACA MARISIO CON SALIDA DE CABLE EN COLOR BLANCO | 247 | Almacen 16 | Almacen 1 | 0 | LENTO MOVIENTO Sol. Victor Contreras | 0
Orden Traspaso | 116184 | PENDIENTE | 2025-11-12 | 078-MWD62017 | INTERRUPTOR SENCILLO CON PLACA MARISIO DE 16A, 250V, 1 MODULO, 1 VIA, COLOR NEGRO | 40 | Almacen 16 | Almacen 1 | 0 | LENTO MOVIENTO Sol. Victor Contreras | 0
Orden Traspaso | 116184 | PENDIENTE | 2025-11-12 | 078-NC50VF | FRENTE VENTILADO DE 50 EMPOTRAR PARA TAB NQ20 & NF | 4 | Almacen 16 | Almacen 1 | 0 | LENTO MOVIENTO Sol. Victor Contreras | 0
Orden Traspaso | 116184 | PENDIENTE | 2025-11-12 | 078-NQ30L1C | INTERIOR NQ 100A 30P 1F 3H ZAPATAS PRINC | 2 | Almacen 16 | Almacen 1 | 0 | LENTO MOVIENTO Sol. Victor Contreras | 0
Orden Traspaso | 116184 | PENDIENTE | 2025-11-12 | 078-NQ30L4C | INTERIOR NQ 400A 30P 1F 3H ZAPATAS PRINC | 8 | Almacen 16 | Almacen 1 | 0 | LENTO MOVIENTO Sol. Victor Contreras | 0
Orden Traspaso | 116184 | PENDIENTE | 2025-11-12 | 078-NQ42L4C | INTERIOR NQ 400A 42P 1F 3H ZAPATAS PRINC | 5 | Almacen 16 | Almacen 1 | 0 | LENTO MOVIENTO Sol. Victor Contreras | 0
Orden Traspaso | 116184 | PENDIENTE | 2025-11-12 | 078-NSYTRV162 | TERMINAL DE TORNILLO ALIMT 2P16MM2 GRIS SCREW TERMINAL FEED THROUGH | 5 | Almacen 16 | Almacen 1 | 0 | LENTO MOVIENTO Sol. Victor Contreras | 0
Orden Traspaso | 116184 | PENDIENTE | 2025-11-12 | 078-RGZE1S35M | BASES 1CO TERMINALES SEPARADOS CON ESTRI | 10 | Almacen 16 | Almacen 1 | 0 | LENTO MOVIENTO Sol. Victor Contreras | 0
Orden Traspaso | 116184 | PENDIENTE | 2025-11-12 | 078-RGZE1S48M | 2CO SEPARATE TERMINAL SOCKET WITH CLAMP | 10 | Almacen 16 | Almacen 1 | 0 | LENTO MOVIENTO Sol. Victor Contreras | 0
Orden Traspaso | 116184 | PENDIENTE | 2025-11-12 | 078-RSL1PVBU | RELEVADORBASE TORNILLO LED | 10 | Almacen 16 | Almacen 1 | 0 | LENTO MOVIENTO Sol. Victor Contreras | 0
Orden Traspaso | 116184 | PENDIENTE | 2025-11-12 | 078-RUMC21BD | ZELIO RELE 10A 2NANC 24VCC 8PIN CILIND | 10 | Almacen 16 | Almacen 1 | 0 | LENTO MOVIENTO Sol. Victor Contreras | 0
Orden Traspaso | 116184 | PENDIENTE | 2025-11-12 | 078-RUMC21F7 | RELE UNIVERSAL ENCHUFABLE ZELIO RUM 10 A 120 V AC (IN) 250 V AC/ 28 V DC (OUT) 2 CONTACTOS C/A DPDT | 20 | Almacen 16 | Almacen 1 | 0 | LENTO MOVIENTO Sol. Victor Contreras | 0
Orden Traspaso | 116184 | PENDIENTE | 2025-11-12 | 078-RUMC31F7 | RELE UNIVERSAL ENCHUFABLE ZELIO RUM 10 A 120 V AC (IN) 250 V AC/ 28 V DC (OUT) 3 CONTACTOS C/A 3PDT | 10 | Almacen 16 | Almacen 1 | 0 | LENTO MOVIENTO Sol. Victor Contreras | 0
Orden Traspaso | 116184 | PENDIENTE | 2025-11-12 | 078-RUMC32F7 | RELEVADOR UNIVERSAL 3C/O 120V AC 10A | 10 | Almacen 16 | Almacen 1 | 0 | LENTO MOVIENTO Sol. Victor Contreras | 0
Orden Traspaso | 116184 | PENDIENTE | 2025-11-12 | 078-RUZC2M | TOMA PARA RELE UNIVERSAL ZELIO RUMC2 10 A 250 V AC | 23 | Almacen 16 | Almacen 1 | 0 | LENTO MOVIENTO Sol. Victor Contreras | 0
Orden Traspaso | 116184 | PENDIENTE | 2025-11-12 | 078-RUZC3M | TOMA PARA RELE UNIVERSAL ZELIO RUMC3 10 A 250 V AC | 10 | Almacen 16 | Almacen 1 | 0 | LENTO MOVIENTO Sol. Victor Contreras | 0
Orden Traspaso | 116184 | PENDIENTE | 2025-11-12 | 078-RXM4AB1BD | RELE MINIATURA ENCHUFABLE ZELIO RXM 6 A 24 V DC 4 CONTACTOS C/A 4PDT | 10 | Almacen 16 | Almacen 1 | 0 | LENTO MOVIENTO Sol. Victor Contreras | 0
Orden Traspaso | 116184 | PENDIENTE | 2025-11-12 | 078-RXM4AB1F7 | RELE MINIATURA ENCHUFABLE ZELIO RXM 6 A 120 V AC 4 CONTACTOS C/A 4PDT | 10 | Almacen 16 | Almacen 1 | 0 | LENTO MOVIENTO Sol. Victor Contreras | 0
Orden Traspaso | 116184 | PENDIENTE | 2025-11-12 | 078-RXM4AB2BD | RELE MINIATURA ENCHUFABLE ZELIO RXM 6 A 24 V DC 4 CONTACTOS C/A 4PDT INDICADOR LED | 10 | Almacen 16 | Almacen 1 | 0 | LENTO MOVIENTO Sol. Victor Contreras | 0
Orden Traspaso | 116184 | PENDIENTE | 2025-11-12 | 078-RXZE2M114M | SIMPLE SOCKET MIXED L | 20 | Almacen 16 | Almacen 1 | 0 | LENTO MOVIENTO Sol. Victor Contreras | 0
Orden Traspaso | 116184 | PENDIENTE | 2025-11-12 | 078-RXZE2S108M | LOGIC STYLE SOCKET SEPARATED L | 10 | Almacen 16 | Almacen 1 | 0 | LENTO MOVIENTO Sol. Victor Contreras | 0
Orden Traspaso | 116184 | PENDIENTE | 2025-11-12 | 078-RXZE2S114M | ZELIO ZOCALO SEPARADO RXM4 ANCHO 27MM | 10 | Almacen 16 | Almacen 1 | 0 | LENTO MOVIENTO Sol. Victor Contreras | 0
Orden Traspaso | 116184 | PENDIENTE | 2025-11-12 | 078-S3B27220 | PLACA Y SOPORTE DE 2 MODULOS BLANCO | 55 | Almacen 16 | Almacen 1 | 0 | LENTO MOVIENTO Sol. Victor Contreras | 0
Orden Traspaso | 116184 | PENDIENTE | 2025-11-12 | 078-S3B27230 | PLACA Y SOPORTE DE 3 MODULOS BLANCO | 20 | Almacen 16 | Almacen 1 | 0 | LENTO MOVIENTO Sol. Victor Contreras | 0
Orden Traspaso | 116184 | PENDIENTE | 2025-11-12 | 078-S3B70260 | TOMA DE CORRIENTE 2PT 15A 127 VCA BLANCO | 34 | Almacen 16 | Almacen 1 | 0 | LENTO MOVIENTO Sol. Victor Contreras | 0
Orden Traspaso | 116184 | PENDIENTE | 2025-11-12 | 078-S3B70280 | TOMA DE CORRIENTE DUPLEX 2PT 15A 127 VCA BLANCO | 20 | Almacen 16 | Almacen 1 | 0 | LENTO MOVIENTO Sol. Victor Contreras | 0
Orden Traspaso | 116184 | PENDIENTE | 2025-11-12 | 078-S3B72010 | INTERRUPTOR SENCILLO 15A 127 VCA BLANCO | 198 | Almacen 16 | Almacen 1 | 0 | LENTO MOVIENTO Sol. Victor Contreras | 0
Orden Traspaso | 116184 | PENDIENTE | 2025-11-12 | 078-S3B72020 | INTERRUPTOR 3 VIAS 10A 127 VCA BLANCO | 20 | Almacen 16 | Almacen 1 | 0 | LENTO MOVIENTO Sol. Victor Contreras | 0
Orden Traspaso | 116184 | PENDIENTE | 2025-11-12 | 078-S70116104 | MODULO INTERRUPTOR SENCILLO ORION DE 16A 127/250 VCA 1 VIA COLOR BLANCO | 39 | Almacen 16 | Almacen 1 | 0 | LENTO MOVIENTO Sol. Victor Contreras | 0
Orden Traspaso | 116184 | PENDIENTE | 2025-11-12 | 078-S70202004 | MODULO TOMA DE CORRIENTE ORION DE 2 POLOS MAS TIERRA 15A 250 VCA 1 MODULO COLOR BLANCO | 46 | Almacen 16 | Almacen 1 | 0 | LENTO MOVIENTO Sol. Victor Contreras | 0
Orden Traspaso | 116184 | PENDIENTE | 2025-11-12 | 078-S70322004 | MODULO TOMA DE CORRIENTE DUPLEX ORION DE 2 POLOS MAS TIERRA 15A 250 VCA COLOR BLANCO | 4 | Almacen 16 | Almacen 1 | 0 | LENTO MOVIENTO Sol. Victor Contreras | 0
Orden Traspaso | 116184 | PENDIENTE | 2025-11-12 | 078-S70322074 | MODULO TOMA DE CORRIENTE DUPLEX ORION DE 2 POLOS MAS TIERRA 15A 250 VCA COLOR ALUMINIO | 10 | Almacen 16 | Almacen 1 | 0 | LENTO MOVIENTO Sol. Victor Contreras | 0
Orden Traspaso | 116184 | PENDIENTE | 2025-11-12 | 078-S70322094 | MODULO TOMA DE CORRIENTE DUPLEX ORION DE 2 POLOS MAS TIERRA 15A 250 VCA COLOR GRAFITO | 62 | Almacen 16 | Almacen 1 | 0 | LENTO MOVIENTO Sol. Victor Contreras | 0
Orden Traspaso | 116184 | PENDIENTE | 2025-11-12 | 078-S70327094 | CHASIS ARMADO CON CONTACTO DUPLEX GFCI ORION DE 2 POLOS MAS TIERRA 15A 125 VCA COLOR GRAFITO | 5 | Almacen 16 | Almacen 1 | 0 | LENTO MOVIENTO Sol. Victor Contreras | 0
Orden Traspaso | 116184 | PENDIENTE | 2025-11-12 | 078-S70866104 | MODULO MODULO CIEGO DE ORION EN COLOR BLANCO INCLUYE 2 PIEZAS | 24 | Almacen 16 | Almacen 1 | 0 | LENTO MOVIENTO Sol. Victor Contreras | 0
Orden Traspaso | 116184 | PENDIENTE | 2025-11-12 | 078-S70866894 | MODULO MODULO SALIDA DE CABLE DE ORION EN COLOR GRAFITO INCLUYE 2 PIEZAS | 6 | Almacen 16 | Almacen 1 | 0 | LENTO MOVIENTO Sol. Victor Contreras | 0
Orden Traspaso | 116184 | PENDIENTE | 2025-11-12 | 078-S735101004 | PLACA ORION DE 1 MODULO Y 1 SEGMENTO EN COLOR BLANCO | 29 | Almacen 16 | Almacen 1 | 0 | LENTO MOVIENTO Sol. Victor Contreras | 0
Orden Traspaso | 116184 | PENDIENTE | 2025-11-12 | 078-S735102004 | PLACA ORION DE 2 MODULOS Y 1 SEGMENTO EN COLOR BLANCO | 4 | Almacen 16 | Almacen 1 | 0 | LENTO MOVIENTO Sol. Victor Contreras | 0
Orden Traspaso | 116184 | PENDIENTE | 2025-11-12 | 078-S735103004 | PLACA ORION DE 3 MODULOS Y 1 SEGMENTO EN COLOR BLANCO | 60 | Almacen 16 | Almacen 1 | 0 | LENTO MOVIENTO Sol. Victor Contreras | 0
Orden Traspaso | 116184 | PENDIENTE | 2025-11-12 | 078-S735103264 | PLACA ORION DE 3 MODULOS Y 1 SEGMENTO EN COLOR PLANET BROWN | 13 | Almacen 16 | Almacen 1 | 0 | LENTO MOVIENTO Sol. Victor Contreras | 0
Orden Traspaso | 116184 | PENDIENTE | 2025-11-12 | 078-S735103274 | PLACA ORION DE 3 MODULOS Y 1 SEGMENTO EN COLOR PLATA | 30 | Almacen 16 | Almacen 1 | 0 | LENTO MOVIENTO Sol. Victor Contreras | 0
Orden Traspaso | 116184 | PENDIENTE | 2025-11-12 | 078-S735121004 | PLACA ORION DE 2 MODULOS Y 2 SEGMENTOS EN COLOR BLANCO | 4 | Almacen 16 | Almacen 1 | 0 | LENTO MOVIENTO Sol. Victor Contreras | 0
Orden Traspaso | 116184 | PENDIENTE | 2025-11-12 | 078-S737103555 | PLACA CROMADA DE ORION DE 3 MODULOS Y 1 SEGMENTO EN COLOR CROMO GRAFITO | 1 | Almacen 16 | Almacen 1 | 0 | LENTO MOVIENTO Sol. Victor Contreras | 0
Orden Traspaso | 116184 | PENDIENTE | 2025-11-12 | 078-SSP02EMA24 | SUPRESOR DE SOBRETENCIONES CON BARRA DE NEUTROS AL 200 SUGERLOGIC EMA208Y 120VCA 240KA | 1 | Almacen 16 | Almacen 1 | 0 | LENTO MOVIENTO Sol. Victor Contreras | 0
Orden Traspaso | 116184 | PENDIENTE | 2025-11-12 | 078-XA2EA11 | PB,FLUSH,WHITE,1NO | 10 | Almacen 16 | Almacen 1 | 0 | LENTO MOVIENTO Sol. Victor Contreras | 0
Orden Traspaso | 116184 | PENDIENTE | 2025-11-12 | 078-XA2EA21 | PB,FLUSH,BLACK,1NO | 10 | Almacen 16 | Almacen 1 | 0 | LENTO MOVIENTO Sol. Victor Contreras | 0
Orden Traspaso | 116184 | PENDIENTE | 2025-11-12 | 078-XA2EA31 | PB,FLUSH,GREEN,1NO | 10 | Almacen 16 | Almacen 1 | 0 | LENTO MOVIENTO Sol. Victor Contreras | 0
Orden Traspaso | 116184 | PENDIENTE | 2025-11-12 | 078-XA2EA42 | PB,FLUSH,RED1NC | 10 | Almacen 16 | Almacen 1 | 0 | LENTO MOVIENTO Sol. Victor Contreras | 0
Orden Traspaso | 116184 | PENDIENTE | 2025-11-12 | 078-XA2EA51 | PB,FLUSH,YELLOW,1NO | 10 | Almacen 16 | Almacen 1 | 0 | LENTO MOVIENTO Sol. Victor Contreras | 0
Orden Traspaso | 116184 | PENDIENTE | 2025-11-12 | 078-XA2EA61 | PB,FLUSH,BLUE,1NO | 10 | Almacen 16 | Almacen 1 | 0 | LENTO MOVIENTO Sol. Victor Contreras | 0
Orden Traspaso | 116184 | PENDIENTE | 2025-11-12 | 078-XA2EC21 | PB,MUSHROOM,DIA40,BLACK,1NO | 10 | Almacen 16 | Almacen 1 | 0 | LENTO MOVIENTO Sol. Victor Contreras | 0
Orden Traspaso | 116184 | PENDIENTE | 2025-11-12 | 078-XA2EC42 | XA2 PULSADOR SETA 1NC ROJO | 10 | Almacen 16 | Almacen 1 | 0 | LENTO MOVIENTO Sol. Victor Contreras | 0
Orden Traspaso | 116184 | PENDIENTE | 2025-11-12 | 078-XA2ED21 | SS,2 POSITION,1NO(SHORT) | 10 | Almacen 16 | Almacen 1 | 0 | LENTO MOVIENTO Sol. Victor Contreras | 0
Orden Traspaso | 116184 | PENDIENTE | 2025-11-12 | 078-XA2ED33 | SS,3 POSITION,2NO(SHORT) | 10 | Almacen 16 | Almacen 1 | 0 | LENTO MOVIENTO Sol. Victor Contreras | 0
Orden Traspaso | 116184 | PENDIENTE | 2025-11-12 | 078-XA2EG43 | XA2 SEL 2 POS FIJAS 2NA LLAVE | 10 | Almacen 16 | Almacen 1 | 0 | LENTO MOVIENTO Sol. Victor Contreras | 0
Orden Traspaso | 116184 | PENDIENTE | 2025-11-12 | 078-XA2EJ21 | XA2 SEL 2 POS FIJAS 1NA MAN LARGA | 10 | Almacen 16 | Almacen 1 | 0 | LENTO MOVIENTO Sol. Victor Contreras | 0
Orden Traspaso | 116184 | PENDIENTE | 2025-11-12 | 078-XA2ET42 | ES,PUSH PULL,DIA40,1NC | 10 | Almacen 16 | Almacen 1 | 0 | LENTO MOVIENTO Sol. Victor Contreras | 0
Orden Traspaso | 116184 | PENDIENTE | 2025-11-12 | 078-XA2EVB3LC | MEDIUM XA2 PILOT LIGHT, 24V AC/DC, GREEN | 10 | Almacen 16 | Almacen 1 | 0 | LENTO MOVIENTO Sol. Victor Contreras | 0
Orden Traspaso | 116184 | PENDIENTE | 2025-11-12 | 078-XA2EVB4LC | MEDIUM XA2 PILOT LIGHT, 24V AC/DC, RED | 10 | Almacen 16 | Almacen 1 | 0 | LENTO MOVIENTO Sol. Victor Contreras | 0
Orden Traspaso | 116184 | PENDIENTE | 2025-11-12 | 078-XA2EVB5LC | MEDIUM XA2 PILOT LIGHT, 24V AC/DC,YELLOW | 10 | Almacen 16 | Almacen 1 | 0 | LENTO MOVIENTO Sol. Victor Contreras | 0
Orden Traspaso | 116184 | PENDIENTE | 2025-11-12 | 078-XA2EVF1LC | XA2 PILOTO LUMINOSO BLANCO LED 110VCA | 10 | Almacen 16 | Almacen 1 | 0 | LENTO MOVIENTO Sol. Victor Contreras | 0
Orden Traspaso | 116184 | PENDIENTE | 2025-11-12 | 078-XA2EVF3LC | XA2 PILOTO LUMINOSO VERDE LED 110VCA | 10 | Almacen 16 | Almacen 1 | 0 | LENTO MOVIENTO Sol. Victor Contreras | 0
Orden Traspaso | 116184 | PENDIENTE | 2025-11-12 | 078-XA2EVF4LC | XA2 PILOTO LUMINOSO ROJO LED 110VCA | 10 | Almacen 16 | Almacen 1 | 0 | LENTO MOVIENTO Sol. Victor Contreras | 0
Orden Traspaso | 116184 | PENDIENTE | 2025-11-12 | 078-XA2EVF5LC | XA2 PILOTO LUMINOSO AMAR LED 110VCA | 10 | Almacen 16 | Almacen 1 | 0 | LENTO MOVIENTO Sol. Victor Contreras | 0
Orden Traspaso | 116184 | PENDIENTE | 2025-11-12 | 078-XA2EVF6LC | XA2 PILOTO LUMINOSO AZUL LED 110VCA | 10 | Almacen 16 | Almacen 1 | 0 | LENTO MOVIENTO Sol. Victor Contreras | 0
Orden Traspaso | 116184 | PENDIENTE | 2025-11-12 | 078-XALD01 | CAJA DE CONTROL VACIA HARMONY XALD GRIS 1 PERFORACIoN ESTANDAR 22MM | 5 | Almacen 16 | Almacen 1 | 0 | LENTO MOVIENTO Sol. Victor Contreras | 0
Orden Traspaso | 116184 | PENDIENTE | 2025-11-12 | 078-XALD02 | CAJA DE CONTROL VACIA HARMONY XALD GRIS 2 PERFORACIONES ESTANDAR 22MM | 3 | Almacen 16 | Almacen 1 | 0 | LENTO MOVIENTO Sol. Victor Contreras | 0
Orden Traspaso | 116184 | PENDIENTE | 2025-11-12 | 078-XALD213 | CAJA DE CONTROL I-O HARMONY XALD GRIS PULSADOR VERDE I PULSADOR ROJO O 1 NA 1 NC | 5 | Almacen 16 | Almacen 1 | 0 | LENTO MOVIENTO Sol. Victor Contreras | 0
Orden Traspaso | 116184 | PENDIENTE | 2025-11-12 | 078-XALK01 | CAJA AMARILLA VACiA 1 ORIF | 3 | Almacen 16 | Almacen 1 | 0 | LENTO MOVIENTO Sol. Victor Contreras | 0
Orden Traspaso | 116184 | PENDIENTE | 2025-11-12 | 078-XALK178H7 | BOTONERA | 3 | Almacen 16 | Almacen 1 | 0 | LENTO MOVIENTO Sol. Victor Contreras | 0
Orden Traspaso | 116184 | PENDIENTE | 2025-11-12 | 078-XB5AA31 | BOTON PULSADOR HARMONY XB5 22 MM VERDE BISEL PLASTICO 1 NA | 8 | Almacen 16 | Almacen 1 | 0 | LENTO MOVIENTO Sol. Victor Contreras | 0
Orden Traspaso | 116184 | PENDIENTE | 2025-11-12 | 078-XB5AA42 | BOTON PULSADOR | 8 | Almacen 16 | Almacen 1 | 0 | LENTO MOVIENTO Sol. Victor Contreras | 0
Orden Traspaso | 116184 | PENDIENTE | 2025-11-12 | 078-XB5AD33 | SELECTOR HARMONY XB5 22 MM NEGRO 3 POSICIONES FIJAS 2 NA | 10 | Almacen 16 | Almacen 1 | 0 | LENTO MOVIENTO Sol. Victor Contreras | 0
Orden Traspaso | 116184 | PENDIENTE | 2025-11-12 | 078-XB5AS8442 | EMERGENCY STOP | 10 | Almacen 16 | Almacen 1 | 0 | LENTO MOVIENTO Sol. Victor Contreras | 0
Orden Traspaso | 116184 | PENDIENTE | 2025-11-12 | 078-XB5AVB3 | LUZ PILOTO HARMONY XB5 22 MM 24 V AC/DC LED VERDE | 10 | Almacen 16 | Almacen 1 | 0 | LENTO MOVIENTO Sol. Victor Contreras | 0
Orden Traspaso | 116184 | PENDIENTE | 2025-11-12 | 078-XB5AVG3 | LUZ PILOTO HARMONY XB5 22 MM 110-120 V AC LED VERDE | 10 | Almacen 16 | Almacen 1 | 0 | LENTO MOVIENTO Sol. Victor Contreras | 0
Orden Traspaso | 116184 | PENDIENTE | 2025-11-12 | 078-XB5AVG4 | LUZ PILOTO HARMONY XB5 22 MM 110-120 V AC LED ROJO | 10 | Almacen 16 | Almacen 1 | 0 | LENTO MOVIENTO Sol. Victor Contreras | 0
Orden Traspaso | 116184 | PENDIENTE | 2025-11-12 | 078-XB5AVG5 | LUZ PILOTO HARMONY XB5 22 MM 110-120 V AC LED NARANJA | 10 | Almacen 16 | Almacen 1 | 0 | LENTO MOVIENTO Sol. Victor Contreras | 0
Orden Traspaso | 116184 | PENDIENTE | 2025-11-12 | 078-XE2SP4151 | BLOQUE CONTACTOS | 10 | Almacen 16 | Almacen 1 | 0 | LENTO MOVIENTO Sol. Victor Contreras | 0
Orden Traspaso | 116184 | PENDIENTE | 2025-11-12 | 078-XENG1191 | BLOQUE DE CONTACTOS HARMONY XAC 2 NA 1 NC | 5 | Almacen 16 | Almacen 1 | 0 | LENTO MOVIENTO Sol. Victor Contreras | 0
Orden Traspaso | 116184 | PENDIENTE | 2025-11-12 | 078-XVR3M04S | BEACON BUZZER AC RED | 1 | Almacen 16 | Almacen 1 | 0 | LENTO MOVIENTO Sol. Victor Contreras | 0
Orden Traspaso | 116184 | PENDIENTE | 2025-11-12 | 078-XVR3M05S | TORRETA CON SIRENA NARANJA A 127V | 1 | Almacen 16 | Almacen 1 | 0 | LENTO MOVIENTO Sol. Victor Contreras | 0
Orden Traspaso | 116184 | PENDIENTE | 2025-11-12 | 078-XVUC21B | XVU CUERPO DC NEGRO | 2 | Almacen 16 | Almacen 1 | 0 | LENTO MOVIENTO Sol. Victor Contreras | 0
Orden Traspaso | 116184 | PENDIENTE | 2025-11-12 | 078-XVUC21M | UNIDAD (AC) NPN XVU, NEGRO | 2 | Almacen 16 | Almacen 1 | 0 | LENTO MOVIENTO Sol. Victor Contreras | 0
Orden Traspaso | 116184 | PENDIENTE | 2025-11-12 | 078-XVUC21MP | UNIDAD (AC) PNP XVU, NEGRO | 2 | Almacen 16 | Almacen 1 | 0 | LENTO MOVIENTO Sol. Victor Contreras | 0
Orden Traspaso | 116184 | PENDIENTE | 2025-11-12 | 078-XVUC23 | XVU VERDE UNIDAD LED | 2 | Almacen 16 | Almacen 1 | 0 | LENTO MOVIENTO Sol. Victor Contreras | 0
Orden Traspaso | 116184 | PENDIENTE | 2025-11-12 | 078-XVUC24 | XVU ROJO UNIDAD LED | 2 | Almacen 16 | Almacen 1 | 0 | LENTO MOVIENTO Sol. Victor Contreras | 0
Orden Traspaso | 116184 | PENDIENTE | 2025-11-12 | 078-XVUC25 | XVU NARANJA UNIDAD LED | 2 | Almacen 16 | Almacen 1 | 0 | LENTO MOVIENTO Sol. Victor Contreras | 0
Orden Traspaso | 116184 | PENDIENTE | 2025-11-12 | 078-XVUC26 | XVU BLUE LED UNIT | 2 | Almacen 16 | Almacen 1 | 0 | LENTO MOVIENTO Sol. Victor Contreras | 0
Orden Traspaso | 116184 | PENDIENTE | 2025-11-12 | 078-XVUC28 | XVU YELLOW LED UNIT | 2 | Almacen 16 | Almacen 1 | 0 | LENTO MOVIENTO Sol. Victor Contreras | 0
Orden Traspaso | 116184 | PENDIENTE | 2025-11-12 | 078-XVUC29 | XVU MULTI-COLOR UNIT | 2 | Almacen 16 | Almacen 1 | 0 | LENTO MOVIENTO Sol. Victor Contreras | 0
Orden Traspaso | 116184 | PENDIENTE | 2025-11-12 | 078-XVUC44 | ELEMENTO LUMINOSO INT LE XVU ROJO | 2 | Almacen 16 | Almacen 1 | 0 | LENTO MOVIENTO Sol. Victor Contreras | 0
Orden Traspaso | 116184 | PENDIENTE | 2025-11-12 | 078-XVUC9S | TIMBRE NEGRO PARA TORRE DE LUZ ZXVU | 2 | Almacen 16 | Almacen 1 | 0 | LENTO MOVIENTO Sol. Victor Contreras | 0
Orden Traspaso | 116184 | PENDIENTE | 2025-11-12 | 078-XVUZ01 | DIRECT MOUNTING PLATE, BLACK | 2 | Almacen 16 | Almacen 1 | 0 | LENTO MOVIENTO Sol. Victor Contreras | 0
Orden Traspaso | 116184 | PENDIENTE | 2025-11-12 | 078-XVUZ02 | PLACA DE FIJACION CON 100MM PO OLE NEGRO | 2 | Almacen 16 | Almacen 1 | 0 | LENTO MOVIENTO Sol. Victor Contreras | 0
Orden Traspaso | 116184 | PENDIENTE | 2025-11-12 | 078-XVUZ03 | BASE DE MONTAJE XVU | 2 | Almacen 16 | Almacen 1 | 0 | LENTO MOVIENTO Sol. Victor Contreras | 0
Orden Traspaso | 116184 | PENDIENTE | 2025-11-12 | 078-XVUZ12 | ZOCALO PARA SOPORTE VERTICAL | 2 | Almacen 16 | Almacen 1 | 0 | LENTO MOVIENTO Sol. Victor Contreras | 0
Orden Traspaso | 116184 | PENDIENTE | 2025-11-12 | 078-ZB2BE101 | BLOCK CONTACTO ADITIVO NA | 10 | Almacen 16 | Almacen 1 | 0 | LENTO MOVIENTO Sol. Victor Contreras | 0
Orden Traspaso | 116184 | PENDIENTE | 2025-11-12 | 078-ZB2BE102 | CONTACTO ADITIVO NC | 10 | Almacen 16 | Almacen 1 | 0 | LENTO MOVIENTO Sol. Victor Contreras | 0
Orden Traspaso | 116184 | PENDIENTE | 2025-11-12 | 078-ZB4BW7L3741 | METAL DOUBLE HEADED PUSHBUTTONS WITH PIL | 20 | Almacen 16 | Almacen 1 | 0 | LENTO MOVIENTO Sol. Victor Contreras | 0
Orden Traspaso | 116184 | PENDIENTE | 2025-11-12 | 078-ZB4BZ101 | BASE P/PULS NO ILUMINADO | 1 | Almacen 16 | Almacen 1 | 0 | LENTO MOVIENTO Sol. Victor Contreras | 0
Orden Traspaso | 116184 | PENDIENTE | 2025-11-12 | 078-ZB5AA2 | CABEZA PLaSTICA P/ PULSADOR | 10 | Almacen 16 | Almacen 1 | 0 | LENTO MOVIENTO Sol. Victor Contreras | 0
Orden Traspaso | 116184 | PENDIENTE | 2025-11-12 | 078-ZB5AA3 | CABEZA PLaSTICA P/PULS VER | 10 | Almacen 16 | Almacen 1 | 0 | LENTO MOVIENTO Sol. Victor Contreras | 0
Orden Traspaso | 116184 | PENDIENTE | 2025-11-12 | 078-ZB5AA4 | CABEZA PLaSTICA P/PULS ROJO | 10 | Almacen 16 | Almacen 1 | 0 | LENTO MOVIENTO Sol. Victor Contreras | 0
Orden Traspaso | 116184 | PENDIENTE | 2025-11-12 | 078-ZB5AA5 | CABEZA PLAS P/PULS AMBAR | 10 | Almacen 16 | Almacen 1 | 0 | LENTO MOVIENTO Sol. Victor Contreras | 0
Orden Traspaso | 116184 | PENDIENTE | 2025-11-12 | 078-ZB5AA6 | OPERADOR RASANTE AZUL | 10 | Almacen 16 | Almacen 1 | 0 | LENTO MOVIENTO Sol. Victor Contreras | 0
Orden Traspaso | 116184 | PENDIENTE | 2025-11-12 | 078-ZB5AD2 | CABEZA PLAS P/SELEC 2P | 10 | Almacen 16 | Almacen 1 | 0 | LENTO MOVIENTO Sol. Victor Contreras | 0
Orden Traspaso | 116184 | PENDIENTE | 2025-11-12 | 078-ZB5AD3 | CABEZA PLAS P/SELEC 3P | 10 | Almacen 16 | Almacen 1 | 0 | LENTO MOVIENTO Sol. Victor Contreras | 0
Orden Traspaso | 116184 | PENDIENTE | 2025-11-12 | 078-ZB5AS844 | CABEZA PARADA DE EMERGENCIA HARMONY XB5 CIRCULAR 40 MM ROJO | 10 | Almacen 16 | Almacen 1 | 0 | LENTO MOVIENTO Sol. Victor Contreras | 0
Orden Traspaso | 116184 | PENDIENTE | 2025-11-12 | 078-ZB5AV033 | CABEZA PILOTO ILUMINADO LED VERDE | 10 | Almacen 16 | Almacen 1 | 0 | LENTO MOVIENTO Sol. Victor Contreras | 0
Orden Traspaso | 116184 | PENDIENTE | 2025-11-12 | 078-ZB5AV043 | CABEZA PLAS P/LaMP/ PILOTO | 10 | Almacen 16 | Almacen 1 | 0 | LENTO MOVIENTO Sol. Victor Contreras | 0
Orden Traspaso | 116184 | PENDIENTE | 2025-11-12 | 078-ZB5AW333 | CABEZA PULS LUM RAS LED VERDE ILLUMINATEDPUSHBUTTON | 10 | Almacen 16 | Almacen 1 | 0 | LENTO MOVIENTO Sol. Victor Contreras | 0
Orden Traspaso | 116184 | PENDIENTE | 2025-11-12 | 078-ZB5AW343 | CABEZA ILUMINADA BOT PULSA | 10 | Almacen 16 | Almacen 1 | 0 | LENTO MOVIENTO Sol. Victor Contreras | 0
Orden Traspaso | 116184 | PENDIENTE | 2025-11-12 | 078-ZB5AZ009 | BASE DE FIJACION XB5A L | 50 | Almacen 16 | Almacen 1 | 0 | LENTO MOVIENTO Sol. Victor Contreras | 0
Orden Traspaso | 116184 | PENDIENTE | 2025-11-12 | 078-ZB5AZ101 | CUERPO CON UN CONTACTO N/A L | 25 | Almacen 16 | Almacen 1 | 0 | LENTO MOVIENTO Sol. Victor Contreras | 0
Orden Traspaso | 116184 | PENDIENTE | 2025-11-12 | 078-ZB5AZ102 | CONTACTOS | 25 | Almacen 16 | Almacen 1 | 0 | LENTO MOVIENTO Sol. Victor Contreras | 0
Orden Traspaso | 116184 | PENDIENTE | 2025-11-12 | 078-ZB5SZ3 | TAPoN DE CIERRE HARMONY XB4/XB5/XB7 22 MM NEGRO | 10 | Almacen 16 | Almacen 1 | 0 | LENTO MOVIENTO Sol. Victor Contreras | 0
Orden Traspaso | 116184 | PENDIENTE | 2025-11-12 | 078-ZBA709 | CAPUCHON TRANSPARENTE | 10 | Almacen 16 | Almacen 1 | 0 | LENTO MOVIENTO Sol. Victor Contreras | 0
Orden Traspaso | 116184 | PENDIENTE | 2025-11-12 | 078-ZBE204 | CONTACTO DOBLE L | 5 | Almacen 16 | Almacen 1 | 0 | LENTO MOVIENTO Sol. Victor Contreras | 0
Orden Traspaso | 116184 | PENDIENTE | 2025-11-12 | 078-ZBE205 | CONTACTO DOBLE 1NA1NC L | 5 | Almacen 16 | Almacen 1 | 0 | LENTO MOVIENTO Sol. Victor Contreras | 0
Orden Traspaso | 116184 | PENDIENTE | 2025-11-12 | 078-ZBG455 | US-JGO DE LLAVES PARA SELECTOR | 5 | Almacen 16 | Almacen 1 | 0 | LENTO MOVIENTO Sol. Victor Contreras | 0
Orden Traspaso | 116184 | PENDIENTE | 2025-11-12 | 078-ZBP0 | FUNDA PARA BOTON SALIENTE HARMONY CLEAR 22 MM SILICONA TRANSPARENTE | 10 | Almacen 16 | Almacen 1 | 0 | LENTO MOVIENTO Sol. Victor Contreras | 0
Orden Traspaso | 116184 | PENDIENTE | 2025-11-12 | 078-ZBP0A | P B TRANSPARENT BOOT | 10 | Almacen 16 | Almacen 1 | 0 | LENTO MOVIENTO Sol. Victor Contreras | 0
Orden Traspaso | 116184 | PENDIENTE | 2025-11-12 | 078-ZBPA | CAPUCHON TRANSP. PARA ARRASTRE | 10 | Almacen 16 | Almacen 1 | 0 | LENTO MOVIENTO Sol. Victor Contreras | 0
Orden Traspaso | 116184 | PENDIENTE | 2025-11-12 | 078-ZBRRA | RECEIVER PROGRAMMABLE AC/DC | 1 | Almacen 16 | Almacen 1 | 0 | LENTO MOVIENTO Sol. Victor Contreras | 0
Orden Traspaso | 116184 | PENDIENTE | 2025-11-12 | 078-ZBSP1 | BLACK PROTECTION COVER IP65/IP67 | 5 | Almacen 16 | Almacen 1 | 0 | LENTO MOVIENTO Sol. Victor Contreras | 0
Orden Traspaso | 116184 | PENDIENTE | 2025-11-12 | 078-ZBV014 | VISOR PIL.LUM.ROJO | 10 | Almacen 16 | Almacen 1 | 0 | LENTO MOVIENTO Sol. Victor Contreras | 0
Orden Traspaso | 116184 | PENDIENTE | 2025-11-12 | 078-ZBV015 | VISOR PIL.LUM.AMARILLO | 10 | Almacen 16 | Almacen 1 | 0 | LENTO MOVIENTO Sol. Victor Contreras | 0
Orden Traspaso | 116184 | PENDIENTE | 2025-11-12 | 078-ZBV6 | PILOT LIGHT BA9S UNIT | 10 | Almacen 16 | Almacen 1 | 0 | LENTO MOVIENTO Sol. Victor Contreras | 0
Orden Traspaso | 116184 | PENDIENTE | 2025-11-12 | 078-ZBVB1 | BLOQUE LUMINOSO | 8 | Almacen 16 | Almacen 1 | 0 | LENTO MOVIENTO Sol. Victor Contreras | 0
Orden Traspaso | 116184 | PENDIENTE | 2025-11-12 | 078-ZBVBG1 | BLOQUE LUMINOSO CON LED COLOR BLANCO 110 VAC | 10 | Almacen 16 | Almacen 1 | 0 | LENTO MOVIENTO Sol. Victor Contreras | 0
Orden Traspaso | 116184 | PENDIENTE | 2025-11-12 | 078-ZBVG1 | BLOQUE LUMINOSO | 21 | Almacen 16 | Almacen 1 | 0 | LENTO MOVIENTO Sol. Victor Contreras | 0
Orden Traspaso | 116184 | PENDIENTE | 2025-11-12 | 078-ZBVM1 | ACCESORIO | 10 | Almacen 16 | Almacen 1 | 0 | LENTO MOVIENTO Sol. Victor Contreras | 0
Orden Traspaso | 116184 | PENDIENTE | 2025-11-12 | 078-ZBY2101 | PORTA-ETIQUETA HARMONY 30X40 MM SIN MARCAR LEYENDA 8X27 MM | 10 | Almacen 16 | Almacen 1 | 0 | LENTO MOVIENTO Sol. Victor Contreras | 0
Orden Traspaso | 116184 | PENDIENTE | 2025-11-12 | 078-ZBY2303 | L.P. START | 10 | Almacen 16 | Almacen 1 | 0 | LENTO MOVIENTO Sol. Victor Contreras | 0
Orden Traspaso | 116184 | PENDIENTE | 2025-11-12 | 078-ZBY2304 | L.P. STOP | 10 | Almacen 16 | Almacen 1 | 0 | LENTO MOVIENTO Sol. Victor Contreras | 0
Orden Traspaso | 116184 | PENDIENTE | 2025-11-12 | 078-ZBY2311 | MARKED LEGEND - RUN | 10 | Almacen 16 | Almacen 1 | 0 | LENTO MOVIENTO Sol. Victor Contreras | 0
Orden Traspaso | 116184 | PENDIENTE | 2025-11-12 | 078-ZBY2312 | ETIQUETA OFF | 10 | Almacen 16 | Almacen 1 | 0 | LENTO MOVIENTO Sol. Victor Contreras | 0
Orden Traspaso | 116184 | PENDIENTE | 2025-11-12 | 078-ZBY2364 | PORTAETIQ.C ETIQ. AUTO HA | 10 | Almacen 16 | Almacen 1 | 0 | LENTO MOVIENTO Sol. Victor Contreras | 0
Orden Traspaso | 116184 | PENDIENTE | 2025-11-12 | 078-ZBY2367 | L.P OFF-ON | 10 | Almacen 16 | Almacen 1 | 0 | LENTO MOVIENTO Sol. Victor Contreras | 0
Orden Traspaso | 116184 | PENDIENTE | 2025-11-12 | 078-ZBY2403 | PORTA-ETIQUETA HARMONY 30X40 MM LEYENDA 8X27 MM MARCHA | 10 | Almacen 16 | Almacen 1 | 0 | LENTO MOVIENTO Sol. Victor Contreras | 0
Orden Traspaso | 116184 | PENDIENTE | 2025-11-12 | 078-ZBY2404 | PORTA-ETIQUETA HARMONY 30X40 MM LEYENDA 8X27 MM PARADA | 10 | Almacen 16 | Almacen 1 | 0 | LENTO MOVIENTO Sol. Victor Contreras | 0
Orden Traspaso | 116184 | PENDIENTE | 2025-11-12 | 078-ZBY2485 | ETIQ P/ PULS DIa 22 MM | 10 | Almacen 16 | Almacen 1 | 0 | LENTO MOVIENTO Sol. Victor Contreras | 0
Orden Traspaso | 116184 | PENDIENTE | 2025-11-12 | 078-ZBY4101 | PORTAETIQUETAS 30X40MM C/ETIQ | 10 | Almacen 16 | Almacen 1 | 0 | LENTO MOVIENTO Sol. Victor Contreras | 0
Orden Traspaso | 116184 | PENDIENTE | 2025-11-12 | 078-ZBY6101 | PORTAETIQUETAS 30X50MM C/ETIQ | 10 | Almacen 16 | Almacen 1 | 0 | LENTO MOVIENTO Sol. Victor Contreras | 0
Orden Traspaso | 116184 | PENDIENTE | 2025-11-12 | 078-ZBY6102 | PORTAETIQUETAS 30X50MM C/ETIQ | 10 | Almacen 16 | Almacen 1 | 0 | LENTO MOVIENTO Sol. Victor Contreras | 0
Orden Traspaso | 116184 | PENDIENTE | 2025-11-12 | 078-ZBY8430 | PLACA LEYENDA | 10 | Almacen 16 | Almacen 1 | 0 | LENTO MOVIENTO Sol. Victor Contreras | 0
Orden Traspaso | 116184 | PENDIENTE | 2025-11-12 | 078-ZBY9320 | EMERGENCY STOP 3D LEGEND PLATE | 10 | Almacen 16 | Almacen 1 | 0 | LENTO MOVIENTO Sol. Victor Contreras | 0
Orden Traspaso | 116184 | PENDIENTE | 2025-11-12 | 078-ZBY9420 | EMERGENCY STOP 3D | 8 | Almacen 16 | Almacen 1 | 0 | LENTO MOVIENTO Sol. Victor Contreras | 0
Orden Traspaso | 116184 | PENDIENTE | 2025-11-12 | 078-ZBZ1604 | GUARDA PROTECCION PARA SETA DE 40MM | 5 | Almacen 16 | Almacen 1 | 0 | LENTO MOVIENTO Sol. Victor Contreras | 0
Orden Traspaso | 116184 | PENDIENTE | 2025-11-12 | 078-ZBZ1605 | GUARDA PROTECCION METaLICO | 5 | Almacen 16 | Almacen 1 | 0 | LENTO MOVIENTO Sol. Victor Contreras | 0
Orden Traspaso | 116184 | PENDIENTE | 2025-11-12 | 078-ZBZ1700 | US-GUARDA CROMADA METALICA PB | 5 | Almacen 16 | Almacen 1 | 0 | LENTO MOVIENTO Sol. Victor Contreras | 0
Orden Traspaso | 116184 | PENDIENTE | 2025-11-12 | 078-ZBZ32 | PORTAETIQUETAS 30X40MM S. ETI. | 10 | Almacen 16 | Almacen 1 | 0 | LENTO MOVIENTO Sol. Victor Contreras | 0
Orden Traspaso | 116184 | PENDIENTE | 2025-11-12 | 078-ZBZ33 | PORTA ETIQUETAS 30X50MM S ETIQ | 10 | Almacen 16 | Almacen 1 | 0 | LENTO MOVIENTO Sol. Victor Contreras | 0
Orden Traspaso | 116184 | PENDIENTE | 2025-11-12 | 078-ZBZ3605 | KIT DE PROTEC. CON ENCLAV. P.EMERG. | 5 | Almacen 16 | Almacen 1 | 0 | LENTO MOVIENTO Sol. Victor Contreras | 0
Orden Traspaso | 116184 | PENDIENTE | 2025-11-12 | 078-ZENL1111 | BLOQUE DE CONTACTOS HARMONY XAL NORMALMENTE ABIERTO (NA) | 10 | Almacen 16 | Almacen 1 | 0 | LENTO MOVIENTO Sol. Victor Contreras | 0
Orden Traspaso | 116184 | PENDIENTE | 2025-11-12 | 078-ZENL1121 | BLOQUE DE CONTACTOS HARMONY XAL NORMALMENTE CERRADO (NC) | 10 | Almacen 16 | Almacen 1 | 0 | LENTO MOVIENTO Sol. Victor Contreras | 0
Orden Traspaso | 114541 | PENDIENTE | 2025-09-22 | 045-CTHW1/0C | CABLE THW VINANEL XXI 600V ANTILLAMA CAL. 1/0 NEGRO CARRETE | 30 | Almacen 7 | Almacen 127 | 0 | TRAMERIA QUERETARO Sol. Paola Piña | 0
Orden Traspaso | 114541 | PENDIENTE | 2025-09-22 | 045-CTHW2/0C | CABLE THW VINANEL XXI 600V ANTILLAMA CAL. 2/0 NEGRO CARRETE | 45 | Almacen 7 | Almacen 127 | 0 | TRAMERIA QUERETARO Sol. Paola Piña | 0
Orden Traspaso | 114541 | PENDIENTE | 2025-09-22 | 045-CTHW2/0C | CABLE THW VINANEL XXI 600V ANTILLAMA CAL. 2/0 NEGRO CARRETE | 20 | Almacen 7 | Almacen 127 | 0 | TRAMERIA QUERETARO Sol. Paola Piña | 0
Orden Traspaso | 114541 | PENDIENTE | 2025-09-22 | 045-CTHW250 | CABLE THW VINANEL XXI 600V ANTILLAMA CAL. 250 NEGRO CARRETE | 52 | Almacen 7 | Almacen 127 | 0 | TRAMERIA QUERETARO Sol. Paola Piña | 0
Orden Traspaso | 114541 | PENDIENTE | 2025-09-22 | 045-CTHW250 | CABLE THW VINANEL XXI 600V ANTILLAMA CAL. 250 NEGRO CARRETE | 17 | Almacen 7 | Almacen 127 | 0 | TRAMERIA QUERETARO Sol. Paola Piña | 0
Orden Traspaso | 114541 | PENDIENTE | 2025-09-22 | 045-CTHW2-NC | CABLE THW VINANEL XXI 600V ANTILLAMA CAL. 2 NEGRO CARRETE | 56 | Almacen 7 | Almacen 127 | 0 | TRAMERIA QUERETARO Sol. Paola Piña | 0
Orden Traspaso | 114541 | PENDIENTE | 2025-09-22 | 045-CTHW2-NC | CABLE THW VINANEL XXI 600V ANTILLAMA CAL. 2 NEGRO CARRETE | 27 | Almacen 7 | Almacen 127 | 0 | TRAMERIA QUERETARO Sol. Paola Piña | 0
Orden Traspaso | 114541 | PENDIENTE | 2025-09-22 | 045-CTHW300 | CABLE THW VINANEL XXI 600V ANTILLAMA CAL. 300 NEGRO | 48 | Almacen 7 | Almacen 127 | 0 | TRAMERIA QUERETARO Sol. Paola Piña | 0
Orden Traspaso | 114541 | PENDIENTE | 2025-09-22 | 045-CTHW350 | CABLE THW VINANEL XXI 600V ANTILLAMA CAL. 350 NEGRO | 15 | Almacen 7 | Almacen 127 | 0 | TRAMERIA QUERETARO Sol. Paola Piña | 0
Orden Traspaso | 114541 | PENDIENTE | 2025-09-22 | 045-CTHW500 | CABLE THW VINANEL XXI 600V ANTILLAMA CAL. 500 NEGRO | 4 | Almacen 7 | Almacen 127 | 0 | TRAMERIA QUERETARO Sol. Paola Piña | 0
Orden Traspaso | 114541 | PENDIENTE | 2025-09-22 | 045-CTHW500 | CABLE THW VINANEL XXI 600V ANTILLAMA CAL. 500 NEGRO | 24 | Almacen 7 | Almacen 127 | 0 | TRAMERIA QUERETARO Sol. Paola Piña | 0
Orden Traspaso | 114541 | PENDIENTE | 2025-09-22 | 045-CTHW500 | CABLE THW VINANEL XXI 600V ANTILLAMA CAL. 500 NEGRO | 15 | Almacen 7 | Almacen 127 | 0 | TRAMERIA QUERETARO Sol. Paola Piña | 0
Orden Traspaso | 114541 | PENDIENTE | 2025-09-22 | 045-CTHW500 | CABLE THW VINANEL XXI 600V ANTILLAMA CAL. 500 NEGRO | 20 | Almacen 7 | Almacen 127 | 0 | TRAMERIA QUERETARO Sol. Paola Piña | 0
Orden Traspaso | 114541 | PENDIENTE | 2025-09-22 | 045-CTHWN2-NC | CABLE COBRE TIPO THHN-THWN VINANEL NYLON 600 V CAL. 2 NEGRO CARRETE | 65 | Almacen 7 | Almacen 127 | 0 | TRAMERIA QUERETARO Sol. Paola Piña | 15
Orden Traspaso | 114541 | PENDIENTE | 2025-09-22 | 045-XHHW-2CAL.250 | CABLE VULCANEL ALUMINIO XHHW-2 LS SERIE 8000 CAL.250 | 43 | Almacen 7 | Almacen 127 | 0 | TRAMERIA QUERETARO Sol. Paola Piña | 0
Orden Traspaso | 115892 | PENDIENTE | 2025-11-03 | 078-QO3100BNF | CENTRO DE CARGA DE 3 POLOS 100 A EMPOTRAR | 1 | Almacen 12 | Almacen 16 | 0 | Ped. 3093955 Sol. Ana Resendiz | 0
Transito | 121101 | PENDIENTE | 2025-11-04 | 078-HDL36060 | INTERRUPTOR 18KA 3P 600V 060A | 1 | Almacen 1 | Almacen 9 | 6344.2168 | ORDEN TRASPASO 115874 JDA EMBARQUEabf80b72-ed70-4ee7-81e7-bee848ba7c37 | 1
Transito | 121101 | PENDIENTE | 2025-11-04 | 078-QOB340 | INTERRUPTOR TERMOMAGNETICO 3 POLOS 40 A ATORNILLABLE | 3 | Almacen 1 | Almacen 9 | 1571.6817 | ORDEN TRASPASO 115874 JDA EMBARQUEabf80b72-ed70-4ee7-81e7-bee848ba7c37 | 3
Orden Traspaso | 116406 | PENDIENTE | 2025-11-21 | 064-FSC-2 | CAJA RECTANGULAR CAT.FSC-2, 19MM(3/4 ) | 20 | Almacen 12 | Almacen 27 | 0 | Ped. 3125070 Sol. Karina Encarnación | 0
Orden Traspaso | 116521 | PENDIENTE | 2025-11-24 | 053-04710-000 | RECEPTACULO MEDIA VUELTA INDUSTRIAL 15A 125V 2P3H NEMA L5-15R | 8 | Almacen 16 | Almacen 1 | 0 | LENTO MOVIMIENTO Sol. Victor Contreras | 3
Orden Traspaso | 116521 | PENDIENTE | 2025-11-24 | 053-05625-00I | APAGADOR Y CONTACTO COMBINADO DECORA MARFIL | 7 | Almacen 16 | Almacen 1 | 0 | LENTO MOVIMIENTO Sol. Victor Contreras | 0
Orden Traspaso | 116521 | PENDIENTE | 2025-11-24 | 053-08829-CW1 | PORTALAMPARA REDONDA PLASTICA 4 TERM. 15A BLANCA | 50 | Almacen 16 | Almacen 1 | 0 | LENTO MOVIMIENTO Sol. Victor Contreras | 0
Orden Traspaso | 116521 | PENDIENTE | 2025-11-24 | 053-4729-C | CONTACTO COLGANTE 2P 3H 15A 125V NEGRO | 10 | Almacen 16 | Almacen 1 | 0 | LENTO MOVIMIENTO Sol. Victor Contreras | 6
Orden Traspaso | 116521 | PENDIENTE | 2025-11-24 | 053-48648 | CLAVIJA USO RUDO C/ABRAZADERA (JGO. 617) NEGRA | 9 | Almacen 16 | Almacen 1 | 0 | LENTO MOVIMIENTO Sol. Victor Contreras | 0
Orden Traspaso | 116521 | PENDIENTE | 2025-11-24 | 053-615-INTER-CIB | APAGADOR DE 4 VIAS | 10 | Almacen 16 | Almacen 1 | 0 | LENTO MOVIMIENTO Sol. Victor Contreras | 0
Orden Traspaso | 116521 | PENDIENTE | 2025-11-24 | 053-80401-00T | PLACA DE UREA PARA RECEP DPLX GFCI CLARO DECORA ALMENDRA CLARO | 7 | Almacen 16 | Almacen 1 | 0 | LENTO MOVIMIENTO Sol. Victor Contreras | 0
Orden Traspaso | 116521 | PENDIENTE | 2025-11-24 | 053-CC0-INTSE-00W | INT. SENCILLO 10A-250V BLANCO | 40 | Almacen 16 | Almacen 1 | 0 | LENTO MOVIMIENTO Sol. Victor Contreras | 0
Orden Traspaso | 116521 | PENDIENTE | 2025-11-24 | 053-CI0-TOMST-BLA | TOMACORRIENTE POLARIZADO S/T 15A COLOR BLANCO | 29 | Almacen 16 | Almacen 1 | 0 | LENTO MOVIMIENTO Sol. Victor Contreras | 0
Orden Traspaso | 116521 | PENDIENTE | 2025-11-24 | 053-CI1-0PLAP-MAR | PLACA PASACABLE COLOR MARFIL | 2 | Almacen 16 | Almacen 1 | 0 | LENTO MOVIMIENTO Sol. Victor Contreras | 0
Orden Traspaso | 116521 | PENDIENTE | 2025-11-24 | 053-D215S-1BW | DECORA SMART SWITCH 2DA GEN 120V 15A REQ NEUTRO | 24 | Almacen 16 | Almacen 1 | 0 | LENTO MOVIMIENTO Sol. Victor Contreras | 17
Orden Traspaso | 116521 | PENDIENTE | 2025-11-24 | 053-D26HD-1BW | DECORA SMART WIFI 2DA GEN 120V 600W INC 300W LED/CFL | 2 | Almacen 16 | Almacen 1 | 0 | LENTO MOVIMIENTO Sol. Victor Contreras | 0
Orden Traspaso | 116521 | PENDIENTE | 2025-11-24 | 053-DH6HD-1BZ | DIMMER DECORA SMART HOMEKIT 120V 600W INCANDESCENTE 300W LED/CFL | 2 | Almacen 16 | Almacen 1 | 0 | LENTO MOVIMIENTO Sol. Victor Contreras | 0
Orden Traspaso | 116521 | PENDIENTE | 2025-11-24 | 053-DW1KD-1BZ | DIMMER FI-FI 1000 W | 2 | Almacen 16 | Almacen 1 | 0 | LENTO MOVIMIENTO Sol. Victor Contreras | 0
Orden Traspaso | 116521 | PENDIENTE | 2025-11-24 | 053-DW3HL-1BW | MODULO ATENUABLE ENCHUFABLE WI-FI | 13 | Almacen 16 | Almacen 1 | 0 | LENTO MOVIMIENTO Sol. Victor Contreras | 0
Orden Traspaso | 116521 | PENDIENTE | 2025-11-24 | 053-G5362-WTI | RECEPTACULO DUPLEX GFCI SLIM SMARTLOCKPRO GRADO INDUS | 5 | Almacen 16 | Almacen 1 | 0 | LENTO MOVIMIENTO Sol. Victor Contreras | 0
Orden Traspaso | 116521 | PENDIENTE | 2025-11-24 | 053-GFNT1-0NE | GFCI SIN TAMPER DE 15A, COLOR NEGRO | 10 | Almacen 16 | Almacen 1 | 0 | LENTO MOVIMIENTO Sol. Victor Contreras | 0
Orden Traspaso | 116521 | PENDIENTE | 2025-11-24 | 053-L02-INTEM-00N | PLACA INTEMPERIE STALO & KRISTALO NEGRO MATE | 10 | Almacen 16 | Almacen 1 | 0 | LENTO MOVIMIENTO Sol. Victor Contreras | 0
Orden Traspaso | 116521 | PENDIENTE | 2025-11-24 | 053-L12-INTER-13N | INTERRUPTOR STALO Y KRISTALO SEN 1/3 NEGRO MATE 10A-250V CA | 30 | Almacen 16 | Almacen 1 | 0 | LENTO MOVIMIENTO Sol. Victor Contreras | 0
Orden Traspaso | 116521 | PENDIENTE | 2025-11-24 | 053-L12-LTOMA-13N | RECEPTACULO 1 MODULO STALO & KRISTALO 1/3 NEGRO MATE 15A 127/250V | 30 | Almacen 16 | Almacen 1 | 0 | LENTO MOVIMIENTO Sol. Victor Contreras | 0
Orden Traspaso | 116521 | PENDIENTE | 2025-11-24 | 053-L22-PULSA-12N | BOTON TIMBRE COLOR NEGRO LEVITON K S | 20 | Almacen 16 | Almacen 1 | 0 | LENTO MOVIMIENTO Sol. Victor Contreras | 0
Orden Traspaso | 116521 | PENDIENTE | 2025-11-24 | 053-L32-INTER-33N | INTERRUPTOR SENC STALO & KRISTALO 3/3 NEGRO MATE 10A-250V CA | 20 | Almacen 16 | Almacen 1 | 0 | LENTO MOVIMIENTO Sol. Victor Contreras | 0
Orden Traspaso | 116521 | PENDIENTE | 2025-11-24 | 053-L32-PULSA-33N | INTERRUPTOR STALO & KRISTALO PULSADOR 3/3 NEGRO MATE 10A 250V | 20 | Almacen 16 | Almacen 1 | 0 | LENTO MOVIMIENTO Sol. Victor Contreras | 0
Orden Traspaso | 116521 | PENDIENTE | 2025-11-24 | 053-L33-28000-02G | PLACA ACERO STALO PARA 3 MODULOS 1/3 | 20 | Almacen 16 | Almacen 1 | 0 | LENTO MOVIMIENTO Sol. Victor Contreras | 0
Orden Traspaso | 116521 | PENDIENTE | 2025-11-24 | 053-L41-29000-01E | PLACA PLASTICA STALO NEGRO 1 MODULO 1/2 NEGRO MATE | 5 | Almacen 16 | Almacen 1 | 0 | LENTO MOVIMIENTO Sol. Victor Contreras | 0
Orden Traspaso | 116521 | PENDIENTE | 2025-11-24 | 053-L42-29000-02E | PLACA PLASTICA STALO 3 MODULOS 1/3 NEGRO MATE | 26 | Almacen 16 | Almacen 1 | 0 | LENTO MOVIMIENTO Sol. Victor Contreras | 0
Orden Traspaso | 116521 | PENDIENTE | 2025-11-24 | 053-L45-29000-EGF | PLACA PLASTICA STALO DECORA NEGRO MATE | 25 | Almacen 16 | Almacen 1 | 0 | LENTO MOVIMIENTO Sol. Victor Contreras | 0
Orden Traspaso | 116521 | PENDIENTE | 2025-11-24 | 053-N7599-00I | INTER DE CIRCUITO FALLA A TIERRA SMARTLOCK 15A/125V MARFIL (SUST. GFNT1-00I) | 2 | Almacen 16 | Almacen 1 | 0 | LENTO MOVIMIENTO Sol. Victor Contreras | 0
Orden Traspaso | 116521 | PENDIENTE | 2025-11-24 | 053-OSA20-R00 | RELEVADOR DE 15A PARA SENSORES ODW-ODC | 1 | Almacen 16 | Almacen 1 | 0 | LENTO MOVIMIENTO Sol. Victor Contreras | 0
Orden Traspaso | 116521 | PENDIENTE | 2025-11-24 | 053-PFTR1-0MB | PLACA POP-UP NEGRO MATE CON RECEPTACULO DUPLEX TR 15A | 6 | Almacen 16 | Almacen 1 | 0 | LENTO MOVIMIENTO Sol. Victor Contreras | 0
Orden Traspaso | 116521 | PENDIENTE | 2025-11-24 | 053-T5632-00W | RECEPTACULO DUPLEX DECORA TAMPER RESISTANT CON 2 PUERTOS USB DE 3.6A 15A 125V 2P3H BCO NO INC PLACA | 9 | Almacen 16 | Almacen 1 | 0 | LENTO MOVIMIENTO Sol. Victor Contreras | 0
Orden Traspaso | 116521 | PENDIENTE | 2025-11-24 | 053-T5633-00W | CARGADOR 2 USC-A-C DUPLEX TAMPER RESISTANT 15A 125V C/BLANCO S/PLACA | 5 | Almacen 16 | Almacen 1 | 0 | LENTO MOVIMIENTO Sol. Victor Contreras | 0
Orden Traspaso | 116521 | PENDIENTE | 2025-11-24 | 053-X02-0TOMA-PCB | TOMACORRIENTE 15A C/TIERRA DE UN SOLO CUERPO 125-250V 2P 3H BCO C/PLACA | 3 | Almacen 16 | Almacen 1 | 0 | LENTO MOVIMIENTO Sol. Victor Contreras | 0
Orden Traspaso | 116521 | PENDIENTE | 2025-11-24 | 053-X05-INTER-LUB | INTERRUPTOR SENCILLO ILUMINADO 16A 250V | 9 | Almacen 16 | Almacen 1 | 0 | LENTO MOVIMIENTO Sol. Victor Contreras | 0
Orden Traspaso | 116521 | PENDIENTE | 2025-11-24 | 053-X08-25000-CHL | PLACA MODULAR PLUS CIEGA TEXTURA PULIDO CHAMPAGNE | 1 | Almacen 16 | Almacen 1 | 0 | LENTO MOVIMIENTO Sol. Victor Contreras | 0
Orden Traspaso | 116521 | PENDIENTE | 2025-11-24 | 053-X09-INTER-COB | INTERRUPTOR 3 ViAS 16A 250V BLANCO | 50 | Almacen 16 | Almacen 1 | 0 | LENTO MOVIMIENTO Sol. Victor Contreras | 0
Orden Traspaso | 116521 | PENDIENTE | 2025-11-24 | 053-X10-27000-0MC | PLACA MODULAR ULTRA CIEGA COLOR MARFIL | 4 | Almacen 16 | Almacen 1 | 0 | LENTO MOVIMIENTO Sol. Victor Contreras | 0
Orden Traspaso | 116521 | PENDIENTE | 2025-11-24 | 053-X12-INTER-COG | INTERRUPTOR 3 VIAS 16A 250V COLOR GRIS | 5 | Almacen 16 | Almacen 1 | 0 | LENTO MOVIMIENTO Sol. Victor Contreras | 0
Orden Traspaso | 116521 | PENDIENTE | 2025-11-24 | 053-X17-25000-AM1 | PLACA ODULAR PLUS UN MODULO T. PULIDO AZUL MALLORCA | 15 | Almacen 16 | Almacen 1 | 0 | LENTO MOVIMIENTO Sol. Victor Contreras | 0
Orden Traspaso | 116521 | PENDIENTE | 2025-11-24 | 053-X18-25000-AM2 | PLACA MODULAR PLUS DOS MODULOS T. PULIDO AZUL MALLORCA | 8 | Almacen 16 | Almacen 1 | 0 | LENTO MOVIMIENTO Sol. Victor Contreras | 0
Orden Traspaso | 116521 | PENDIENTE | 2025-11-24 | 053-X26-INTER-CIM | INTERRUPTOR 4 ViAS 16A 250V MARFIL MODULAR | 10 | Almacen 16 | Almacen 1 | 0 | LENTO MOVIMIENTO Sol. Victor Contreras | 0
Orden Traspaso | 116521 | PENDIENTE | 2025-11-24 | 053-X28-25000-RT2 | PLACA M. PLUS DOS MODULOS T. PULIDO ROJO TERRACOTA | 15 | Almacen 16 | Almacen 1 | 0 | LENTO MOVIMIENTO Sol. Victor Contreras | 0
Orden Traspaso | 116521 | PENDIENTE | 2025-11-24 | 053-X29-25000-RT3 | PLACA M. PLUS TRES MODULOS T. PULIDO ROJO TERRACOTA | 13 | Almacen 16 | Almacen 1 | 0 | LENTO MOVIMIENTO Sol. Victor Contreras | 0
Orden Traspaso | 116521 | PENDIENTE | 2025-11-24 | 053-X36-27000-BCC | PLACA MODULAR ULTRA CIEGA BRONCE CLARO | 13 | Almacen 16 | Almacen 1 | 0 | LENTO MOVIMIENTO Sol. Victor Contreras | 0
Orden Traspaso | 116521 | PENDIENTE | 2025-11-24 | 053-X45-27000-003 | PLACA DE 3 MODULOS MODULAR ULTRA CHOCOLATE | 6 | Almacen 16 | Almacen 1 | 0 | LENTO MOVIMIENTO Sol. Victor Contreras | 0
Orden Traspaso | 116521 | PENDIENTE | 2025-11-24 | 053-X50-25000-PLI | PLACA M. PLUS TRES MODULOS TEXTURA PASTELA LILA | 15 | Almacen 16 | Almacen 1 | 0 | LENTO MOVIMIENTO Sol. Victor Contreras | 0
Orden Traspaso | 116521 | PENDIENTE | 2025-11-24 | 053-X52-0TOMA-PCB | TOMA DUPLEX POLARIZ. C/TIERRA 1 CUERPO 15A 125V C/CHASIS BLANCO | 4 | Almacen 16 | Almacen 1 | 0 | LENTO MOVIMIENTO Sol. Victor Contreras | 0
Orden Traspaso | 116521 | PENDIENTE | 2025-11-24 | 053-X7599-00I | ICFT/ RECEPT DUPLEX FASE X SLIM 15A 125V TR MARFIL | 3 | Almacen 16 | Almacen 1 | 0 | LENTO MOVIMIENTO Sol. Victor Contreras | 0
Orden Traspaso | 116521 | PENDIENTE | 2025-11-24 | 084-CS-9053-LD | EMPOTRABLE MARCO REDONDO | 4 | Almacen 16 | Almacen 1 | 0 | LENTO MOVIMIENTO Sol. Victor Contreras | 0
Orden Traspaso | 116529 | PENDIENTE | 2025-11-25 | 060-TPGG13 | TUBO CONDUIT PARED GRUESA GALV. 1/2 CON COPLE | 300 | Almacen 16 | Almacen 6 | 0 | S.F1657686 Sol. Victor Contreras | 0
Orden Traspaso | 116529 | PENDIENTE | 2025-11-25 | 077-TFZAPA3/4 | TUBO FLEXIBLE ZAPA 19MM | 50 | Almacen 16 | Almacen 6 | 0 | S.F1657686 Sol. Victor Contreras | 0
Orden Traspaso | 116529 | PENDIENTE | 2025-11-25 | 091-771 | SOBRETAPA CUAD 4P 1 ARTEF REALCE 1/4P | 65 | Almacen 16 | Almacen 6 | 0 | S.F1657686 Sol. Victor Contreras | 0
Orden Traspaso | 116529 | PENDIENTE | 2025-11-25 | 191-CP12 | ABRAZADERA COLGADOR TIPO PERA 1/2 | 1000 | Almacen 16 | Almacen 6 | 0 | S.F1657686 Sol. Victor Contreras | 795
Orden Traspaso | 116529 | PENDIENTE | 2025-11-25 | 191-CT12 | CONTRATUERCA CUERDA NPS DE 1/ 2 | 3200 | Almacen 16 | Almacen 6 | 0 | S.F1657686 Sol. Victor Contreras | 200
Orden Traspaso | 116817 | PENDIENTE | 2025-12-02 | 241-100LQLEDM65MVN | EXT REFLECTOR LED 100-277V 65K NGR | 1 | Almacen 1 | Almacen 10 | 0 | DEV REM TAMEX 2268 Sol. Abigail Parra | 0
Orden Traspaso | 116817 | PENDIENTE | 2025-12-02 | 241-T5D120-LED/20W65 | TUBO120 DIMLED G95 20W 100-127V 6500K | 14 | Almacen 1 | Almacen 10 | 0 | DEV REM TAMEX 2268 Sol. Abigail Parra | 0
Orden Traspaso | 116558 | PENDIENTE | 2025-11-26 | 070-CDPVCL1 | CODO PVC LIGERO DE 1PULG 25MM | 300 | Almacen 26 | Almacen 1 | 0 | PEDIDO 3132567 Sol. Lucero Ramirez | 0
Orden Traspaso | 116825 | PENDIENTE | 2025-12-03 | 525-FL-10T8.18MV | LAMPARA T8 LED 18W 4000K 1800LM BASE G13, 120-277V | 650 | Almacen 1 | Almacen 10 | 0 | DEV REM TAMEX 2269 Sol. Abigail Parra | 0
Orden Traspaso | 116859 | PENDIENTE | 2025-12-04 | 204-CTHW14-RC | CABLE THW-LS/THHW-LS 90C 600V CAL.14 ROJO CARRETE | 5000 | Almacen 1 | Almacen 87 | 0 | E.P 4035// FT3490185 Sol. Karina Encarnacion | 0
Transito | 121911 | PENDIENTE | 2025-11-26 | 519-BVT8 | CLIP SOPORTE PLASTICO ATORNILLABLE PARA LAMPARA T8 | 60 | Almacen 1 | Almacen 2 | 3.5062 | CRITICOS Sol. Edna Martinez | 60
Orden Traspaso | 116611 | PENDIENTE | 2025-11-26 | 070-TPVCP11/2 | TUBO PVC PESADO DE 1 1/2 PG 38MM | 10 | Almacen 23 | Almacen 1 | 0 | REMISION CUERNAVACA 677 | 0
Transito | 121958 | PENDIENTE | 2025-11-27 | 064-T-37CG | CAJA REGISTRO OVALADA CONDULET SERIE 7 T 1 NPT ALUMINIO LIBRE DE COBRE GRIS C/TAPA AC GALV Y EMPAQUE | 2 | Almacen 1 | Almacen 47 | 332.4026 | ORDEN TRASPASO 111716 JDA EMBARQUE87fc158a-36ea-4e22-8ac9-96c162c2bbf7 | 2
Orden Traspaso | 115949 | PENDIENTE | 2025-11-05 | 078-PJ1200M223PB | TAB-C/MEDICION PM850 INT PRINCIPAL 22 CTOS | 1 | Almacen 15 | Almacen 2 | 0 | Ped. 3058677 / OCEAN PACIFIC CONSTRUCCIONES Sol. Misael Chavez | 1
Transito | 121195 | PENDIENTE | 2025-11-06 | 172-200122 | MONTURA TUBOPLUS DE DERIVACION 63 MM X 25 MM (SILLETA) | 75 | Almacen 1 | Almacen 87 | 50.1757 | ORDEN TRASPASO 115907 JDA EMBARQUEab3c709e-8503-4e10-b943-4859016f567e | 75
Transito | 121974 | PENDIENTE | 2025-11-27 | 242-CTHW10-BC | CABLES VINILAT AS RoHS THW-LS/THW-LS 90C, 600V CT-SR CAL.10 BLANCO CARRETE | 1500 | Almacen 1 | Almacen 87 | 17.2151 | ORDEN TRASPASO 116512 JDA EMBARQUE358fd9df-72e7-4f43-b310-448f2fe4c2cf | 1500
Transito | 121974 | PENDIENTE | 2025-11-27 | 242-CTHW10-NC | CABLES VINILAT AS RoHS THW-LS/THW-LS 90C, 600V CT-SR CAL.10 NEGRO CARRETE | 4500 | Almacen 1 | Almacen 87 | 16.7905 | ORDEN TRASPASO 116512 JDA EMBARQUE358fd9df-72e7-4f43-b310-448f2fe4c2cf | 4500
Orden Traspaso | 116044 | PENDIENTE | 2025-11-07 | 525-FL-10GU10.527 | LAMPARA GU10 5W 2700K ATENUABLE | 35 | Almacen 27 | Almacen 87 | 0 | FACT 3448475 E.P 4009 Sol. Karina Encarnacion | 0
Transito | 121353 | PENDIENTE | 2025-11-11 | 078-PJ1200M223A | TAB.DE 22 CTOS.INT. PRINCIPAL | 1 | Almacen 1 | Almacen 10 | 112658.1845 | PEDIDO TAMEX 2892452 Sol. Fabiola Goquis | 1
Transito | 122011 | PENDIENTE | 2025-11-27 | 032-GT190-4.8-43-T | CINCHO TH 190-4.8-49 NATURAL C/100 PIEZAS | 2424 | Almacen 1 | Almacen 26 | 0.3518 | ORDEN TRASPASO 116493 JDA EMBARQUE8100db8e-eb00-4fdb-8900-88a504920e2a | 24
Transito | 122011 | PENDIENTE | 2025-11-27 | 032-GT300-4.8-76-T | CINCHO TH 300-4.8-86- NATURAL C/100 PIEZAS | 2958 | Almacen 1 | Almacen 26 | 0.5529 | ORDEN TRASPASO 116493 JDA EMBARQUE8100db8e-eb00-4fdb-8900-88a504920e2a | 58
Orden Traspaso | 116681 | PENDIENTE | 2025-11-28 | 191-AU200 | ABRAZADERA UNICANAL PARED GRUESA 2 | 500 | Almacen 12 | Almacen 27 | 0 | Ped. 3138238 Sol. Karina Encarnación | 0
Orden Traspaso | 116682 | PENDIENTE | 2025-11-28 | 064-T-13 | CAJA DE REGISTRO CONDULET SERIE 3 DE ALUMINIO FORMA TIPO T-13 DE 1/2, TAPA DE ALUMINIO | 30 | Almacen 12 | Almacen 27 | 0 | Ped. 3136191 Sol. Anette Hernandez | 0
Orden Traspaso | 116304 | PENDIENTE | 2025-11-19 | 039-L6812-530 | LUM. SUSPENDIDO /SOBREPONER GAMMA LED 30W 100-305V 6000K TRANSPARENTE | 10 | Almacen 19 | Almacen 1 | 0 | LENTO MOVIMIENTO Sol. Perla Soto | 10
Orden Traspaso | 116304 | PENDIENTE | 2025-11-19 | 039-L7003-120 | SW30 CIRCULAR DE EMPOTRAR 1.6W 127V 4500K BLANCO COD. ANT. | 1 | Almacen 19 | Almacen 1 | 0 | LENTO MOVIMIENTO Sol. Perla Soto | 1
Orden Traspaso | 116304 | PENDIENTE | 2025-11-19 | 041-2024 | FOTOCONTROL DE ENCHUFE 208-277 VOLTS 1500W 1800VA | 32 | Almacen 19 | Almacen 1 | 0 | LENTO MOVIMIENTO Sol. Perla Soto | 32
Orden Traspaso | 116304 | PENDIENTE | 2025-11-19 | 053-05269-OOC | CONTACTO COLGANTE CUERPO NYLON 2P. 3H. 15A. 125V. NEGRO | 4 | Almacen 19 | Almacen 1 | 0 | LENTO MOVIMIENTO Sol. Perla Soto | 0
Orden Traspaso | 116304 | PENDIENTE | 2025-11-19 | 053-05643-00W | INTERRUPTOR DOBLE 3 VIAS 15A 120/277V DECORA BLANCO | 12 | Almacen 19 | Almacen 1 | 0 | LENTO MOVIMIENTO Sol. Perla Soto | 0
Orden Traspaso | 116304 | PENDIENTE | 2025-11-19 | 053-08829-CW1 | PORTALAMPARA REDONDA PLASTICA 4 TERM. 15A BLANCA | 49 | Almacen 19 | Almacen 1 | 0 | LENTO MOVIMIENTO Sol. Perla Soto | 0
Orden Traspaso | 116304 | PENDIENTE | 2025-11-19 | 053-13654-SWP | PORTALAMPARA FLUORESCENTE T5 MINIATURA BI-PIN 120W-600V CORTO | 4 | Almacen 19 | Almacen 1 | 0 | LENTO MOVIMIENTO Sol. Perla Soto | 0
Orden Traspaso | 116304 | PENDIENTE | 2025-11-19 | 053-41642-00W | INSERTO MULTIMEDIA QUICKPORT DE 2 PUERTOS BLANCO | 2 | Almacen 19 | Almacen 1 | 0 | LENTO MOVIMIENTO Sol. Perla Soto | 0
Orden Traspaso | 116304 | PENDIENTE | 2025-11-19 | 053-4979-GY | PLACA PARA INTEMPERIE COLOR GRIS | 1 | Almacen 19 | Almacen 1 | 0 | LENTO MOVIMIENTO Sol. Perla Soto | 0
Orden Traspaso | 116304 | PENDIENTE | 2025-11-19 | 053-5624-2W | APAGADOR DE TIERRA COLOR BLANCO | 8 | Almacen 19 | Almacen 1 | 0 | LENTO MOVIMIENTO Sol. Perla Soto | 0
Orden Traspaso | 116304 | PENDIENTE | 2025-11-19 | 053-615-INTER-CIB | APAGADOR DE 4 VIAS | 5 | Almacen 19 | Almacen 1 | 0 | LENTO MOVIMIENTO Sol. Perla Soto | 0
Orden Traspaso | 116304 | PENDIENTE | 2025-11-19 | 053-80309-0SE | PLACA DECORA PLUS 2 UNIDAD NEGRO | 40 | Almacen 19 | Almacen 1 | 0 | LENTO MOVIMIENTO Sol. Perla Soto | 0
Orden Traspaso | 116304 | PENDIENTE | 2025-11-19 | 053-80401-0NW | PLACA DECORA 1 UNIDAD NYLON BLANCA | 2 | Almacen 19 | Almacen 1 | 0 | LENTO MOVIMIENTO Sol. Perla Soto | 0
Orden Traspaso | 116304 | PENDIENTE | 2025-11-19 | 053-86001-000 | PLACA P/INTERRUPTOR DE PALANCA MARFIL | 9 | Almacen 19 | Almacen 1 | 0 | LENTO MOVIMIENTO Sol. Perla Soto | 0
Orden Traspaso | 116304 | PENDIENTE | 2025-11-19 | 053-9650-P | CLAVIJA 2P 3H 50AMP 250V | 6 | Almacen 19 | Almacen 1 | 0 | LENTO MOVIMIENTO Sol. Perla Soto | 0
Orden Traspaso | 116304 | PENDIENTE | 2025-11-19 | 053-CI0-TOMST-BLA | TOMACORRIENTE POLARIZADO S/T 15A COLOR BLANCO | 1 | Almacen 19 | Almacen 1 | 0 | LENTO MOVIMIENTO Sol. Perla Soto | 0
Orden Traspaso | 116304 | PENDIENTE | 2025-11-19 | 053-CI1-PLA03-MAR | PLACA DE 3 MODULO | 1 | Almacen 19 | Almacen 1 | 0 | LENTO MOVIMIENTO Sol. Perla Soto | 0
Orden Traspaso | 116304 | PENDIENTE | 2025-11-19 | 053-D215S-1BW | DECORA SMART SWITCH 2DA GEN 120V 15A REQ NEUTRO | 10 | Almacen 19 | Almacen 1 | 0 | LENTO MOVIMIENTO Sol. Perla Soto | 0
Orden Traspaso | 116304 | PENDIENTE | 2025-11-19 | 053-D26HD-1BW | DECORA SMART WIFI 2DA GEN 120V 600W INC 300W LED/CFL | 1 | Almacen 19 | Almacen 1 | 0 | LENTO MOVIMIENTO Sol. Perla Soto | 0
Orden Traspaso | 116304 | PENDIENTE | 2025-11-19 | 053-L02-INTEM-00N | PLACA INTEMPERIE STALO & KRISTALO NEGRO MATE | 1 | Almacen 19 | Almacen 1 | 0 | LENTO MOVIMIENTO Sol. Perla Soto | 0
Orden Traspaso | 116304 | PENDIENTE | 2025-11-19 | 053-L10-29000-00B | PLACA PLASTICA STALO 1 MODULOS 1/3 BLANCO | 7 | Almacen 19 | Almacen 1 | 0 | LENTO MOVIMIENTO Sol. Perla Soto | 0
Orden Traspaso | 116304 | PENDIENTE | 2025-11-19 | 053-L10-INTR3-13B | INTERRUPTOR 3 VIAS STALO & KRISTALO 1/3 BLANCO 10A 125V | 30 | Almacen 19 | Almacen 1 | 0 | LENTO MOVIMIENTO Sol. Perla Soto | 0
Orden Traspaso | 116304 | PENDIENTE | 2025-11-19 | 053-L10-LTOMA-13B | RECEPTACULO 1 MODULO STALO & KRISTALO 1/3 BLANCO 15A 127/250V | 5 | Almacen 19 | Almacen 1 | 0 | LENTO MOVIMIENTO Sol. Perla Soto | 0
Orden Traspaso | 116304 | PENDIENTE | 2025-11-19 | 053-L10-PULSA-13B | S&K INTERRUPTOR PULSADOR 1/3 BLANCO 10A - 250V CA | 1 | Almacen 19 | Almacen 1 | 0 | LENTO MOVIMIENTO Sol. Perla Soto | 0
Orden Traspaso | 116304 | PENDIENTE | 2025-11-19 | 053-L11-29000-01B | PLACA PLASTICA STALO 1 MODULOS 1/2 BLANCO | 14 | Almacen 19 | Almacen 1 | 0 | LENTO MOVIMIENTO Sol. Perla Soto | 0
Orden Traspaso | 116304 | PENDIENTE | 2025-11-19 | 053-L12-LTOMA-13N | RECEPTACULO 1 MODULO STALO & KRISTALO 1/3 NEGRO MATE 15A 127/250V | 54 | Almacen 19 | Almacen 1 | 0 | LENTO MOVIMIENTO Sol. Perla Soto | 0
Orden Traspaso | 116304 | PENDIENTE | 2025-11-19 | 053-L12-PULSA-13N | INTERRUPTOR PULSADOR S&K 1/3 NEGRO MATE 10A - 250V CA | 3 | Almacen 19 | Almacen 1 | 0 | LENTO MOVIMIENTO Sol. Perla Soto | 0
Orden Traspaso | 116304 | PENDIENTE | 2025-11-19 | 053-L14-26000-CDD | PLACA DE KRISTAL PARA ACCESORIOS DECORA® KRISTALO DORADO | 12 | Almacen 19 | Almacen 1 | 0 | LENTO MOVIMIENTO Sol. Perla Soto | 0
Orden Traspaso | 116304 | PENDIENTE | 2025-11-19 | 053-L20-INTER-12B | INTERRUPTOR STALO & KRISTALO SENCILLO 1/2 BLANCO 10A 125V | 6 | Almacen 19 | Almacen 1 | 0 | LENTO MOVIMIENTO Sol. Perla Soto | 0
Orden Traspaso | 116304 | PENDIENTE | 2025-11-19 | 053-L22-LRJ45-12N | MODODULO COMPUTADORA STALO & KRISTALO 1/2 NEGRO MATE | 2 | Almacen 19 | Almacen 1 | 0 | LENTO MOVIMIENTO Sol. Perla Soto | 0
Orden Traspaso | 116304 | PENDIENTE | 2025-11-19 | 053-L22-PULSA-12N | BOTON TIMBRE COLOR NEGRO LEVITON K S | 23 | Almacen 19 | Almacen 1 | 0 | LENTO MOVIMIENTO Sol. Perla Soto | 0
Orden Traspaso | 116304 | PENDIENTE | 2025-11-19 | 053-L23-INTR3-12S | INTERRUPTOR 3VIAS STALO & KRISTALO 1/2 ACERO | 3 | Almacen 19 | Almacen 1 | 0 | LENTO MOVIMIENTO Sol. Perla Soto | 0
Orden Traspaso | 116304 | PENDIENTE | 2025-11-19 | 053-L23-PULSA-12S | INTERRUPTOR PULS STALO & KRISTALO 1/2 ACERO 10A-250V CA | 3 | Almacen 19 | Almacen 1 | 0 | LENTO MOVIMIENTO Sol. Perla Soto | 0
Orden Traspaso | 116304 | PENDIENTE | 2025-11-19 | 053-L30-28000-DAG | PLACA ACERO STALO PARA ACCEOSRIOS DECORA® | 3 | Almacen 19 | Almacen 1 | 0 | LENTO MOVIMIENTO Sol. Perla Soto | 0
Orden Traspaso | 116304 | PENDIENTE | 2025-11-19 | 053-L31-28000-01G | PLACA ACERO STALO PARA 1 MODULO 1/2 | 14 | Almacen 19 | Almacen 1 | 0 | LENTO MOVIMIENTO Sol. Perla Soto | 0
Orden Traspaso | 116304 | PENDIENTE | 2025-11-19 | 053-L32-PULSA-33N | INTERRUPTOR STALO & KRISTALO PULSADOR 3/3 NEGRO MATE 10A 250V | 18 | Almacen 19 | Almacen 1 | 0 | LENTO MOVIMIENTO Sol. Perla Soto | 0
Orden Traspaso | 116304 | PENDIENTE | 2025-11-19 | 053-L33-28000-02G | PLACA ACERO STALO PARA 3 MODULOS 1/3 | 37 | Almacen 19 | Almacen 1 | 0 | LENTO MOVIMIENTO Sol. Perla Soto | 0
Orden Traspaso | 116304 | PENDIENTE | 2025-11-19 | 053-L40-INTER-D2B | INTERRUPTOR STALO & KRISTALO 1P DOBLE 1/2 BLANCO 10A 250V | 1 | Almacen 19 | Almacen 1 | 0 | LENTO MOVIMIENTO Sol. Perla Soto | 0
Orden Traspaso | 116304 | PENDIENTE | 2025-11-19 | 053-L41-29000-01E | PLACA PLASTICA STALO NEGRO 1 MODULO 1/2 NEGRO MATE | 10 | Almacen 19 | Almacen 1 | 0 | LENTO MOVIMIENTO Sol. Perla Soto | 0
Orden Traspaso | 116304 | PENDIENTE | 2025-11-19 | 053-L50-MODUL-23B | MODULO TIMBRE STALO & KRISTALO 2/3 BLANCO. 1W 120VAC 50/60Hz | 14 | Almacen 19 | Almacen 1 | 0 | LENTO MOVIMIENTO Sol. Perla Soto | 0
Orden Traspaso | 116304 | PENDIENTE | 2025-11-19 | 053-L52-MODUL-23N | MODULO TIMBRE STALO & KRISTALO 2/3 NEGRO MATE 1W 120VAC 50/60Hz | 2 | Almacen 19 | Almacen 1 | 0 | LENTO MOVIMIENTO Sol. Perla Soto | 0
Orden Traspaso | 116304 | PENDIENTE | 2025-11-19 | 053-NPRPT-006 | REPETIDOR LUMACAN 6 PUERTOS | 1 | Almacen 19 | Almacen 1 | 0 | LENTO MOVIMIENTO Sol. Perla Soto | 0
Orden Traspaso | 116304 | PENDIENTE | 2025-11-19 | 053-VK01US | KIT DE VIDEOINTERCOMUNICACION A COLOR BRED | 1 | Almacen 19 | Almacen 1 | 0 | LENTO MOVIMIENTO Sol. Perla Soto | 0
Orden Traspaso | 116304 | PENDIENTE | 2025-11-19 | 053-X00-INTER-00B | INTERRUPTOR SENCILLO 16A 250V BLANCO | 1 | Almacen 19 | Almacen 1 | 0 | LENTO MOVIMIENTO Sol. Perla Soto | 0
Orden Traspaso | 116304 | PENDIENTE | 2025-11-19 | 053-X11-INTER-CON | INTERRUPTOR 3 VIAS COLOR NEGRO | 78 | Almacen 19 | Almacen 1 | 0 | LENTO MOVIMIENTO Sol. Perla Soto | 0
Orden Traspaso | 116304 | PENDIENTE | 2025-11-19 | 053-X12-25000-GR2 | PLACA MODULAR PLUS DOS MODULOS TEXTURA PULIDO GRAFITO | 57 | Almacen 19 | Almacen 1 | 0 | LENTO MOVIMIENTO Sol. Perla Soto | 0
Orden Traspaso | 116304 | PENDIENTE | 2025-11-19 | 053-X13-25000-GR3 | PLACA MODULAR PLUS 3 MODULOS TEXTURA PULIDO GRAFITO | 32 | Almacen 19 | Almacen 1 | 0 | LENTO MOVIMIENTO Sol. Perla Soto | 0
Orden Traspaso | 116304 | PENDIENTE | 2025-11-19 | 053-X52-0TOMA-PCB | TOMA DUPLEX POLARIZ. C/TIERRA 1 CUERPO 15A 125V C/CHASIS BLANCO | 1 | Almacen 19 | Almacen 1 | 0 | LENTO MOVIMIENTO Sol. Perla Soto | 0
Orden Traspaso | 116304 | PENDIENTE | 2025-11-19 | 053-X55-25000-0B2 | PLACA. PLUS DOS MODULOS TEXTURA PULIDO BLANCO | 1 | Almacen 19 | Almacen 1 | 0 | LENTO MOVIMIENTO Sol. Perla Soto | 0
Orden Traspaso | 116304 | PENDIENTE | 2025-11-19 | 053-X99-25000-AL2 | PLACA DE 2 MODULOS TEXTURA PULIDO ALUMINIO | 1 | Almacen 19 | Almacen 1 | 0 | LENTO MOVIMIENTO Sol. Perla Soto | 0
Orden Traspaso | 116305 | PENDIENTE | 2025-11-19 | 069-100-6200BK | MODULO CIEGO NEGRO | 9 | Almacen 19 | Almacen 1 | 0 | LENTO MOVIMIENTO Sol. Perla Soto | 0
Orden Traspaso | 116305 | PENDIENTE | 2025-11-19 | 069-100-6200W | MODULO CIEGO BLANCO | 23 | Almacen 19 | Almacen 1 | 0 | LENTO MOVIMIENTO Sol. Perla Soto | 0
Orden Traspaso | 116305 | PENDIENTE | 2025-11-19 | 069-100-6206BKR | BLANK BLACK WALLPLATE | 35 | Almacen 19 | Almacen 1 | 0 | LENTO MOVIMIENTO Sol. Perla Soto | 0
Orden Traspaso | 116305 | PENDIENTE | 2025-11-19 | 069-100-6207W | PLACA SALIDA DE CABLES BLANCO | 13 | Almacen 19 | Almacen 1 | 0 | LENTO MOVIMIENTO Sol. Perla Soto | 0
Orden Traspaso | 116305 | PENDIENTE | 2025-11-19 | 069-100-621113BKP | 3WAY SWITCH MAS 1 SWITCH W/ BLACK WALLPLATE | 36 | Almacen 19 | Almacen 1 | 0 | LENTO MOVIMIENTO Sol. Perla Soto | 0
Orden Traspaso | 116305 | PENDIENTE | 2025-11-19 | 069-100-62112BKP | 1 POLE SWITCH WITH BLACK WALLPLATE | 39 | Almacen 19 | Almacen 1 | 0 | LENTO MOVIMIENTO Sol. Perla Soto | 0
Orden Traspaso | 116305 | PENDIENTE | 2025-11-19 | 069-100-62113BKP | 1 POLE SWITCH W/ BLACK WALLPLATE | 40 | Almacen 19 | Almacen 1 | 0 | LENTO MOVIMIENTO Sol. Perla Soto | 0
Orden Traspaso | 116305 | PENDIENTE | 2025-11-19 | 069-100-6211BK-LED | INTERRUPTOR LED SENCILLO 15A 127VNEGRO | 10 | Almacen 19 | Almacen 1 | 0 | LENTO MOVIMIENTO Sol. Perla Soto | 0
Orden Traspaso | 116305 | PENDIENTE | 2025-11-19 | 069-100-6211V | INTERRUPTOR SENCILLO 15A 127V MARF | 19 | Almacen 19 | Almacen 1 | 0 | LENTO MOVIMIENTO Sol. Perla Soto | 0
Orden Traspaso | 116305 | PENDIENTE | 2025-11-19 | 069-100-6211WP | PLACA 1 MODULO CON INT SENCILLO | 83 | Almacen 19 | Almacen 1 | 0 | LENTO MOVIMIENTO Sol. Perla Soto | 0
Orden Traspaso | 116305 | PENDIENTE | 2025-11-19 | 069-100-6221BKP | 1 BUZZ SWITCH WITH BLACK WALLPLATE | 38 | Almacen 19 | Almacen 1 | 0 | LENTO MOVIMIENTO Sol. Perla Soto | 0
Orden Traspaso | 116305 | PENDIENTE | 2025-11-19 | 069-100-6221W | INTERRUPTOR TIMBRE 15A 127VCA | 3 | Almacen 19 | Almacen 1 | 0 | LENTO MOVIMIENTO Sol. Perla Soto | 0
Orden Traspaso | 116305 | PENDIENTE | 2025-11-19 | 069-100-6230BKP | COAX WALLPLATE | 40 | Almacen 19 | Almacen 1 | 0 | LENTO MOVIMIENTO Sol. Perla Soto | 0
Orden Traspaso | 116305 | PENDIENTE | 2025-11-19 | 069-100-6230W | TOMA COAXIAL | 8 | Almacen 19 | Almacen 1 | 0 | LENTO MOVIMIENTO Sol. Perla Soto | 0
Orden Traspaso | 116305 | PENDIENTE | 2025-11-19 | 069-100-6243BK | RECEPTACULO SENCILLO 2P 15A 127VCA BK | 20 | Almacen 19 | Almacen 1 | 0 | LENTO MOVIMIENTO Sol. Perla Soto | 0
Orden Traspaso | 116305 | PENDIENTE | 2025-11-19 | 069-100-6248112BKP | 1 SWITCH MAS 1 RECEP WITH BLACK WALLPLATE | 39 | Almacen 19 | Almacen 1 | 0 | LENTO MOVIMIENTO Sol. Perla Soto | 0
Orden Traspaso | 116305 | PENDIENTE | 2025-11-19 | 069-100-6248BKP | 1 GROUNDED RECEPTACLE WITH WALLPLATE | 37 | Almacen 19 | Almacen 1 | 0 | LENTO MOVIMIENTO Sol. Perla Soto | 0
Orden Traspaso | 116305 | PENDIENTE | 2025-11-19 | 069-100-6249W | RECEPTACULO V SENCILLO 2PT 15A 127VCA | 3 | Almacen 19 | Almacen 1 | 0 | LENTO MOVIMIENTO Sol. Perla Soto | 0
Orden Traspaso | 116305 | PENDIENTE | 2025-11-19 | 069-100-8104BK | PLACA 3 MODULOS CRISTAL NEGRO R100 PLUS | 11 | Almacen 19 | Almacen 1 | 0 | LENTO MOVIMIENTO Sol. Perla Soto | 0
Orden Traspaso | 116305 | PENDIENTE | 2025-11-19 | 069-100-8104W | PLACA 3 MODULOS CRISTAL BLANCO R100 PLUS | 20 | Almacen 19 | Almacen 1 | 0 | LENTO MOVIMIENTO Sol. Perla Soto | 0
Orden Traspaso | 116305 | PENDIENTE | 2025-11-19 | 069-190 | CONTACTO DUPLEX CAFE DE SOBREPONER 2P 15A 127V | 26 | Almacen 19 | Almacen 1 | 0 | LENTO MOVIMIENTO Sol. Perla Soto | 0
Orden Traspaso | 116305 | PENDIENTE | 2025-11-19 | 069-2002 | INTERRUPTOR DE SEGURIDAD 3X30A GRIS 3F 4H 120/240V/CA 50-60HZ NEMA 1 BASE PBT FIBRA VIDRIO | 5 | Almacen 19 | Almacen 1 | 0 | LENTO MOVIMIENTO Sol. Perla Soto | 0
Orden Traspaso | 116305 | PENDIENTE | 2025-11-19 | 069-2231 | INTERRUPTOR DE SEGURIDAD 3X30A GRIS 3F 4H 120/240V/CA 50-60HZ NEMA 1 BASE CERAMICA | 4 | Almacen 19 | Almacen 1 | 0 | LENTO MOVIMIENTO Sol. Perla Soto | 0
Orden Traspaso | 116305 | PENDIENTE | 2025-11-19 | 069-2232 | INTERRUPTOR DE SEGURIDAD 3X60A GRIS 3F 4H 120/240V/CA 50-60HZ NEMA 1 BASE CERAMICA | 6 | Almacen 19 | Almacen 1 | 0 | LENTO MOVIMIENTO Sol. Perla Soto | 0
Orden Traspaso | 116305 | PENDIENTE | 2025-11-19 | 069-2233 | INTERRUPTOR DE SEGURIDAD 3X100A GRIS 3 4H 120/240V/CA FRECUENCIA 5060HZ NEMA 1 | 3 | Almacen 19 | Almacen 1 | 0 | LENTO MOVIMIENTO Sol. Perla Soto | 0
Orden Traspaso | 116305 | PENDIENTE | 2025-11-19 | 069-2234 | INTERRUPTOR DE SEGURIDAD 3X200A GRIS 3 4H 120/240V/CA FRECUENCIA 5060HZ NEMA 1 | 2 | Almacen 19 | Almacen 1 | 0 | LENTO MOVIMIENTO Sol. Perla Soto | 0
Orden Traspaso | 116305 | PENDIENTE | 2025-11-19 | 069-461C | PORTALAMPARAS DE CERAMICA BLANCA BASE REDONDA DE LATON 83MM 250V CA 660W WD4610-C | 69 | Almacen 19 | Almacen 1 | 0 | LENTO MOVIMIENTO Sol. Perla Soto | 0
Orden Traspaso | 116305 | PENDIENTE | 2025-11-19 | 069-5369N-C | PLACA PLASTICA CON CHASIS CIEGA BLANCA | 10 | Almacen 19 | Almacen 1 | 0 | LENTO MOVIMIENTO Sol. Perla Soto | 0
Orden Traspaso | 116305 | PENDIENTE | 2025-11-19 | 069-551 | CLAVIJA BLINDADA ENTRADA RECTA 2P 2H 15A 127V WD0551 | 90 | Almacen 19 | Almacen 1 | 0 | LENTO MOVIMIENTO Sol. Perla Soto | 0
Orden Traspaso | 116305 | PENDIENTE | 2025-11-19 | 069-564 | CLAVIJA BLINDADA 3P 3H SEGURO 1/2VUELTA 20A 127V | 59 | Almacen 19 | Almacen 1 | 0 | LENTO MOVIMIENTO Sol. Perla Soto | 0
Orden Traspaso | 116305 | PENDIENTE | 2025-11-19 | 069-CCR02SN | CENTRO DE CARGA PARA SOBREPONER 2 CIRCUITOS COMPACTO COLOR GRIS 1 3H 50A 240/120V/CA 60HZ NEMA 1 | 3 | Almacen 19 | Almacen 1 | 0 | LENTO MOVIMIENTO Sol. Perla Soto | 0
Orden Traspaso | 116305 | PENDIENTE | 2025-11-19 | 069-CCRO4S | CENTRO DE CARGA PARA SOBREPONER 4 CIRCUITOS COLOR GRIS 1 3H 60A 240/120V/CA 60HZ NEMA 1 | 9 | Almacen 19 | Almacen 1 | 0 | LENTO MOVIMIENTO Sol. Perla Soto | 0
Orden Traspaso | 116305 | PENDIENTE | 2025-11-19 | 069-RYDN10-1C50 | MINI INTERRUPTOR IEC ROYER 10KA 1P | 20 | Almacen 19 | Almacen 1 | 0 | LENTO MOVIMIENTO Sol. Perla Soto | 0
Orden Traspaso | 116305 | PENDIENTE | 2025-11-19 | 069-RYDN10-1C63 | MINI INTERRUOPTOR IEC ROYER 10KA 1P | 20 | Almacen 19 | Almacen 1 | 0 | LENTO MOVIMIENTO Sol. Perla Soto | 0
Orden Traspaso | 116305 | PENDIENTE | 2025-11-19 | 069-RYDN10-2C25 | MINI INTERRUPTOR IEC ROYER 10KA 2P | 18 | Almacen 19 | Almacen 1 | 0 | LENTO MOVIMIENTO Sol. Perla Soto | 0
Orden Traspaso | 116305 | PENDIENTE | 2025-11-19 | 069-RYDN10-3C10 | MINI INTERRUPTOR IEC ROYER 10KA 3P | 18 | Almacen 19 | Almacen 1 | 0 | LENTO MOVIMIENTO Sol. Perla Soto | 0
Orden Traspaso | 116305 | PENDIENTE | 2025-11-19 | 069-RYDN10-3C16 | MINI INTERRUPTOR IEC ROYER 10KA 3P | 19 | Almacen 19 | Almacen 1 | 0 | LENTO MOVIMIENTO Sol. Perla Soto | 0
Orden Traspaso | 116305 | PENDIENTE | 2025-11-19 | 069-RYDN10-3C20 | MINI INTERRUPTOR IEC ROYER 10KA 3P | 19 | Almacen 19 | Almacen 1 | 0 | LENTO MOVIMIENTO Sol. Perla Soto | 0
Orden Traspaso | 116305 | PENDIENTE | 2025-11-19 | 069-WD30E08F | CAJA DIST. 8 MOD. EMPOTRAR IP30 PUERTA HUMO C/BARRA DESCONTINUADO SUSTITUYE 069-WD40E08F | 5 | Almacen 19 | Almacen 1 | 0 | LENTO MOVIMIENTO Sol. Perla Soto | 0
Orden Traspaso | 116305 | PENDIENTE | 2025-11-19 | 069-WD30E12F | CAJA DIST. 12 MOD. EMPOTRAR IP30 PUERTA HUMO C/BARRA CONEXION SUSTITUYE 069-WD40E12F | 1 | Almacen 19 | Almacen 1 | 0 | LENTO MOVIMIENTO Sol. Perla Soto | 0
Orden Traspaso | 116305 | PENDIENTE | 2025-11-19 | 069-WD30S04 | CAJA DE DISTRIBUCION IP30 SERIE MINI 4 MODULOS | 9 | Almacen 19 | Almacen 1 | 0 | LENTO MOVIMIENTO Sol. Perla Soto | 0
Orden Traspaso | 116305 | PENDIENTE | 2025-11-19 | 069-WD40E18F | CAJA DE DISTRIBUCION EMPOTRABLE IP40 18 MODULOS C/TERMINALES | 1 | Almacen 19 | Almacen 1 | 0 | LENTO MOVIMIENTO Sol. Perla Soto | 0
Orden Traspaso | 116305 | PENDIENTE | 2025-11-19 | 069-WDCE1600GR | CINTA DE PVC COLOR VERDE 0.018 X 18M NUEVO WD-CE1700GR | 1 | Almacen 19 | Almacen 1 | 0 | LENTO MOVIMIENTO Sol. Perla Soto | 0
Orden Traspaso | 116305 | PENDIENTE | 2025-11-19 | 069-WD-CE1700GR | CINTA DE PVC COLOR VERDE .018 X 18M AISLAMIENTO HASTA 600V | 1 | Almacen 19 | Almacen 1 | 0 | LENTO MOVIMIENTO Sol. Perla Soto | 0
Orden Traspaso | 116305 | PENDIENTE | 2025-11-19 | 069-WD-CE1700RD | CINTA DE PVC COLOR ROJO .018 X 18M AISLAMIENTO HASTA 600V | 1 | Almacen 19 | Almacen 1 | 0 | LENTO MOVIMIENTO Sol. Perla Soto | 0
Transito | 121612 | PENDIENTE | 2025-11-20 | 078-MGL36800E10 | PP M 800-300A ELEC BASICO 35KA | 1 | Almacen 54 | Almacen 2 | 46484.6139 | Transito Retorno 121548 | 1
Orden Traspaso | 116492 | PENDIENTE | 2025-11-24 | 078-LAL36300 | INT TERMOMAG 300A 3P | 1 | Almacen 2 | Almacen 54 | 0 | Ped. 3125439 Sol. Lilia Mata | 0
Orden Traspaso | 116492 | PENDIENTE | 2025-11-24 | 078-MG600M142B | ILINE INT 600 A 14 CTOS T2 | 1 | Almacen 2 | Almacen 54 | 0 | Ped. 3125439 Sol. Lilia Mata | 0
Orden Traspaso | 116303 | PENDIENTE | 2025-11-19 | 002-150 | POLVO DE SOLDADURA TAMANO 150GM | 20 | Almacen 19 | Almacen 1 | 0 | LENTO MOVIMIENTO Sol. Perla Soto | 0
Orden Traspaso | 116303 | PENDIENTE | 2025-11-19 | 002-TP1410 | TERMINAL DE CU, ANILLO, 16-14 AWG, PERNO 8- 10, CON AISLAMIENTO DE VINILO, ESTANADO | 442 | Almacen 19 | Almacen 1 | 0 | LENTO MOVIMIENTO Sol. Perla Soto | 0
Orden Traspaso | 116303 | PENDIENTE | 2025-11-19 | 002-YA4C | ZAPATA TERMINAL COMPRESION CU,1 ORIF,4AWG,PERNO1/4,B.LARGO,EXTREMO ACANALADO,LENGUA50,ELECTROCHAPADO | 5 | Almacen 19 | Almacen 1 | 0 | LENTO MOVIMIENTO Sol. Perla Soto | 0
Orden Traspaso | 116303 | PENDIENTE | 2025-11-19 | 003-CS271/2 | CINTA DE FIBRA DE VIDRIO SCOTCH 27 1/2 20M | 16 | Almacen 19 | Almacen 1 | 0 | LENTO MOVIMIENTO Sol. Perla Soto | 0
Orden Traspaso | 116303 | PENDIENTE | 2025-11-19 | 009-E93BP-2 | PILA ENERGIZER MAX C BP2 | 1 | Almacen 19 | Almacen 1 | 0 | LENTO MOVIMIENTO Sol. Perla Soto | 0
Orden Traspaso | 116303 | PENDIENTE | 2025-11-19 | 013-OU6026C00K | LUM ANDAR USO EXTERIOR SIN LAMPARAS P/SOBREPONER EN MURO IP65 ACAB BRONCE ANTIGUO PARA 2XMR16 | 1 | Almacen 19 | Almacen 1 | 0 | LENTO MOVIMIENTO Sol. Perla Soto | 0
Orden Traspaso | 116303 | PENDIENTE | 2025-11-19 | 029-K-C150 | CARGA PARA CONEXIONES SOLDABLES NO. 150 | 34 | Almacen 19 | Almacen 1 | 0 | LENTO MOVIMIENTO Sol. Perla Soto | 0
Orden Traspaso | 116303 | PENDIENTE | 2025-11-19 | 029-K-C200 | CARGA PARA CONEXIONES SOLDABLES NO. 200 | 10 | Almacen 19 | Almacen 1 | 0 | LENTO MOVIMIENTO Sol. Perla Soto | 0
Orden Traspaso | 116303 | PENDIENTE | 2025-11-19 | 032-1392-00211 | THORNILLO A. GALV. C/CABEZA MIXTA 10 X 2 DESCONTINUADO | 341 | Almacen 19 | Almacen 1 | 0 | LENTO MOVIMIENTO Sol. Perla Soto | 0
Orden Traspaso | 116303 | PENDIENTE | 2025-11-19 | 032-4700-01280 | AGRUPATHOR NATURAL 15MM DE 2M | 5 | Almacen 19 | Almacen 1 | 0 | LENTO MOVIMIENTO Sol. Perla Soto | 0
Orden Traspaso | 116303 | PENDIENTE | 2025-11-19 | 032-5101-11260 | CANAL TMK 1020 S/DIVISION C/TAPA TRANSPARENTE 2.50 M | 10 | Almacen 19 | Almacen 1 | 0 | LENTO MOVIMIENTO Sol. Perla Soto | 0
Orden Traspaso | 116303 | PENDIENTE | 2025-11-19 | 032-5140-02001 | SECCION T TMK 1020 BLANCO BOLSA | 54 | Almacen 19 | Almacen 1 | 0 | LENTO MOVIMIENTO Sol. Perla Soto | 0
Orden Traspaso | 116303 | PENDIENTE | 2025-11-19 | 032-5301-01250 | CANAL TMK 1735 BASE Y TAPA BLANCO | 4 | Almacen 19 | Almacen 1 | 0 | LENTO MOVIMIENTO Sol. Perla Soto | 0
Orden Traspaso | 116303 | PENDIENTE | 2025-11-19 | 032-GT100-2.5-22-N | CINCHO TH 100-2.5-22-M NEGRO C/100 PIEZAS | 800 | Almacen 19 | Almacen 1 | 0 | LENTO MOVIMIENTO Sol. Perla Soto | 0
Orden Traspaso | 116303 | PENDIENTE | 2025-11-19 | 032-GT100-2.5-22-T | CINCHO TH 100-2.5-22-M NATURAL C/100 PIEZAS | 100 | Almacen 19 | Almacen 1 | 0 | LENTO MOVIMIENTO Sol. Perla Soto | 0
Orden Traspaso | 116303 | PENDIENTE | 2025-11-19 | 032-GT140-3.6-29-N | CINCHO TH 140-3.2-34 NEGRO C/100 PIEZAS | 3600 | Almacen 19 | Almacen 1 | 0 | LENTO MOVIMIENTO Sol. Perla Soto | 0
Orden Traspaso | 116303 | PENDIENTE | 2025-11-19 | 032-GT360-4.8-84-T | CINCHO TH 360-4.8-105 NATURAL C/100 PIEZAS | 200 | Almacen 19 | Almacen 1 | 0 | LENTO MOVIMIENTO Sol. Perla Soto | 0
Orden Traspaso | 116303 | PENDIENTE | 2025-11-19 | 032-TC5-7RED | SUJETHOR REDONDO TC 5-7 TRANSPARENTE C/CLAVO C/100 PZAS | 421 | Almacen 19 | Almacen 1 | 0 | LENTO MOVIMIENTO Sol. Perla Soto | 0
Orden Traspaso | 116303 | PENDIENTE | 2025-11-19 | 032-TC7-10RC | SUJETHOR REDONDO TC 7-10 RC 3/4 NEGRO C/CLAVO C/100 PZAS | 25 | Almacen 19 | Almacen 1 | 0 | LENTO MOVIMIENTO Sol. Perla Soto | 0
Orden Traspaso | 116303 | PENDIENTE | 2025-11-19 | 032-TMK1020B | CANAL TMK 1020 BASE Y TAPA BLANCO CON DIVISION TRAMO DE 2.5M | 28 | Almacen 19 | Almacen 1 | 0 | LENTO MOVIMIENTO Sol. Perla Soto | 0
Orden Traspaso | 116303 | PENDIENTE | 2025-11-19 | 032-TMK1020SD-B | CANAL TMK 1020 BASE Y TAPA BLANCO SIN DIVISION | 66 | Almacen 19 | Almacen 1 | 0 | LENTO MOVIMIENTO Sol. Perla Soto | 0
Orden Traspaso | 116303 | PENDIENTE | 2025-11-19 | 032-TMK1720BCO | CANAL TMK 1720 BLANCO S/DIVISION 2 TRAMOS DE 1.10 MTS C/CINTA | 16 | Almacen 19 | Almacen 1 | 0 | LENTO MOVIMIENTO Sol. Perla Soto | 0
Orden Traspaso | 116303 | PENDIENTE | 2025-11-19 | 032-TP2BCAFE | TAQUETET P2B CAFE 5/16 16X40 C/100 PZ 1104-04100 | 400 | Almacen 19 | Almacen 1 | 0 | LENTO MOVIMIENTO Sol. Perla Soto | 0
Orden Traspaso | 116303 | PENDIENTE | 2025-11-19 | 039-B0390-100 | BALASTRO EL 2X26W LFC DOBLE 127V BFP | 2 | Almacen 19 | Almacen 1 | 0 | LENTO MOVIMIENTO Sol. Perla Soto | 0
Orden Traspaso | 116303 | PENDIENTE | 2025-11-19 | 039-L5265-130 | CEILING LED 250 20W 127V AFP 6000K BLANCO SSD | 2 | Almacen 19 | Almacen 1 | 0 | LENTO MOVIMIENTO Sol. Perla Soto | 0
Orden Traspaso | 116303 | PENDIENTE | 2025-11-19 | 039-L5668-1E9 | C12 S 12W 100-305V 45 3000K BLANCO | 2 | Almacen 19 | Almacen 1 | 0 | LENTO MOVIMIENTO Sol. Perla Soto | 0
Orden Traspaso | 116303 | PENDIENTE | 2025-11-19 | 039-L6812-530 | LUM. SUSPENDIDO /SOBREPONER GAMMA LED 30W 100-305V 6000K TRANSPARENTE | 10 | Almacen 19 | Almacen 1 | 0 | LENTO MOVIMIENTO Sol. Perla Soto | 0
Orden Traspaso | 116303 | PENDIENTE | 2025-11-19 | 039-L7003-120 | SW30 CIRCULAR DE EMPOTRAR 1.6W 127V 4500K BLANCO COD. ANT. | 1 | Almacen 19 | Almacen 1 | 0 | LENTO MOVIMIENTO Sol. Perla Soto | 0
Orden Traspaso | 116303 | PENDIENTE | 2025-11-19 | 041-2024 | FOTOCONTROL DE ENCHUFE 208-277 VOLTS 1500W 1800VA | 32 | Almacen 19 | Almacen 1 | 0 | LENTO MOVIMIENTO Sol. Perla Soto | 0
Orden Traspaso | 117313 | PENDIENTE | 2025-12-18 | 045-CTHW1/0C | CABLE THW VINANEL XXI 600V ANTILLAMA CAL. 1/0 NEGRO CARRETE | 17 | Almacen 128 | Almacen 127 | 132.7336 | Merma/Tarima 1 CONDUMEX Sol.Jairo Castro | 0
Orden Traspaso | 117313 | PENDIENTE | 2025-12-18 | 045-CTHW1/0C | CABLE THW VINANEL XXI 600V ANTILLAMA CAL. 1/0 NEGRO CARRETE | 47 | Almacen 128 | Almacen 127 | 132.7336 | Merma/Tarima 1 CONDUMEX Sol.Jairo Castro | 0
Orden Traspaso | 117313 | PENDIENTE | 2025-12-18 | 045-CTHW1/0C | CABLE THW VINANEL XXI 600V ANTILLAMA CAL. 1/0 NEGRO CARRETE | 3 | Almacen 128 | Almacen 127 | 132.7336 | Merma/Tarima 1 CONDUMEX Sol.Jairo Castro | 0
Orden Traspaso | 117313 | PENDIENTE | 2025-12-18 | 045-CTHW10-AMC | CABLE THW VINANEL XXI 600V ANTILLAMA CAL. 10 AMARILLO CARRETE | 7 | Almacen 128 | Almacen 127 | 15.6026 | Merma/Tarima 1 CONDUMEX Sol.Jairo Castro | 0
Orden Traspaso | 117313 | PENDIENTE | 2025-12-18 | 045-CTHW10-BC | CABLE THW VINANEL XXI 600V ANTILLAMA CAL. 10 BLANCO CARRETE | 50 | Almacen 128 | Almacen 127 | 13.9256 | Merma/Tarima 1 CONDUMEX Sol.Jairo Castro | 0
Orden Traspaso | 117313 | PENDIENTE | 2025-12-18 | 045-CTHW10-NAC | CABLE THW VINANEL XXI 600V ANTILLAMA CAL. 10 NARANJA CARRETE | 7 | Almacen 128 | Almacen 127 | 14.4933 | Merma/Tarima 1 CONDUMEX Sol.Jairo Castro | 0
Orden Traspaso | 117313 | PENDIENTE | 2025-12-18 | 045-CTHW10-NC | CABLE THW VINANEL XXI 600V ANTILLAMA CAL. 10 NEGRO CARRETE | 65 | Almacen 128 | Almacen 127 | 13.884 | Merma/Tarima 1 CONDUMEX Sol.Jairo Castro | 0
Orden Traspaso | 117313 | PENDIENTE | 2025-12-18 | 045-CTHW10-NC | CABLE THW VINANEL XXI 600V ANTILLAMA CAL. 10 NEGRO CARRETE | 30 | Almacen 128 | Almacen 127 | 13.884 | Merma/Tarima 1 CONDUMEX Sol.Jairo Castro | 0
Orden Traspaso | 117313 | PENDIENTE | 2025-12-18 | 045-CTHW12-AC | CABLE THW VINANEL XXI 600V ANTILLAMA CAL. 12 AZUL CARRETE | 50 | Almacen 128 | Almacen 127 | 8.3795 | Merma/Tarima 1 CONDUMEX Sol.Jairo Castro | 0
Orden Traspaso | 117313 | PENDIENTE | 2025-12-18 | 045-CTHW12-AMC | CABLE THW VINANEL XXI 600V ANTILLAMA CAL. 12 AMARILLO CARRETE | 60 | Almacen 128 | Almacen 127 | 8.8026 | Merma/Tarima 1 CONDUMEX Sol.Jairo Castro | 0
Orden Traspaso | 117313 | PENDIENTE | 2025-12-18 | 045-CTHW12-BC | CABLE THW VINANEL XXI 600V ANTILLAMA CAL. 12 BLANCO CARRETE | 93 | Almacen 128 | Almacen 127 | 8.8961 | Merma/Tarima 1 CONDUMEX Sol.Jairo Castro | 0
Orden Traspaso | 117313 | PENDIENTE | 2025-12-18 | 045-CTHW12-NC | CABLE THW VINANEL XXI 600V ANTILLAMA CAL. 12 NEGRO CARRETE | 50 | Almacen 128 | Almacen 127 | 8.972 | Merma/Tarima 1 CONDUMEX Sol.Jairo Castro | 0
Orden Traspaso | 117313 | PENDIENTE | 2025-12-18 | 045-CTHW12-NC | CABLE THW VINANEL XXI 600V ANTILLAMA CAL. 12 NEGRO CARRETE | 82 | Almacen 128 | Almacen 127 | 8.972 | Merma/Tarima 1 CONDUMEX Sol.Jairo Castro | 0
Orden Traspaso | 117313 | PENDIENTE | 2025-12-18 | 045-CTHW12-NC | CABLE THW VINANEL XXI 600V ANTILLAMA CAL. 12 NEGRO CARRETE | 92 | Almacen 128 | Almacen 127 | 8.972 | Merma/Tarima 1 CONDUMEX Sol.Jairo Castro | 0
Orden Traspaso | 117313 | PENDIENTE | 2025-12-18 | 045-CTHW12-VC | CABLE THW VINANEL XXI 600V ANTILLAMA CAL. 12 VERDE CARRETE | 37 | Almacen 128 | Almacen 127 | 9.1297 | Merma/Tarima 1 CONDUMEX Sol.Jairo Castro | 0
Orden Traspaso | 117313 | PENDIENTE | 2025-12-18 | 045-CTHW16-NC | CABLE THW VINANEL XXI 600V ANTILLAMA CAL. 16 NEGRO CARRETE | 97 | Almacen 128 | Almacen 127 | 3.6597 | Merma/Tarima 1 CONDUMEX Sol.Jairo Castro | 0
Orden Traspaso | 117313 | PENDIENTE | 2025-12-18 | 045-CTHW2/0C | CABLE THW VINANEL XXI 600V ANTILLAMA CAL. 2/0 NEGRO CARRETE | 62 | Almacen 128 | Almacen 127 | 185.0849 | Merma/Tarima 1 CONDUMEX Sol.Jairo Castro | 0
Orden Traspaso | 117313 | PENDIENTE | 2025-12-18 | 045-CTHW2/0C | CABLE THW VINANEL XXI 600V ANTILLAMA CAL. 2/0 NEGRO CARRETE | 58 | Almacen 128 | Almacen 127 | 185.0849 | Merma/Tarima 1 CONDUMEX Sol.Jairo Castro | 0
Orden Traspaso | 117313 | PENDIENTE | 2025-12-18 | 045-CTHW2-BC | CABLE THW VINANEL XXI 600V ANTILLAMA CAL 2 BLANCO CARRETE | 15 | Almacen 128 | Almacen 127 | 83.8789 | Merma/Tarima 1 CONDUMEX Sol.Jairo Castro | 0
Orden Traspaso | 117313 | PENDIENTE | 2025-12-18 | 045-CTHW2-NC | CABLE THW VINANEL XXI 600V ANTILLAMA CAL. 2 NEGRO CARRETE | 30 | Almacen 128 | Almacen 127 | 87.3814 | Merma/Tarima 1 CONDUMEX Sol.Jairo Castro | 0
Orden Traspaso | 117313 | PENDIENTE | 2025-12-18 | 045-CTHW2-NC | CABLE THW VINANEL XXI 600V ANTILLAMA CAL. 2 NEGRO CARRETE | 52 | Almacen 128 | Almacen 127 | 87.3814 | Merma/Tarima 1 CONDUMEX Sol.Jairo Castro | 0
Orden Traspaso | 117313 | PENDIENTE | 2025-12-18 | 045-CTHW2-NC | CABLE THW VINANEL XXI 600V ANTILLAMA CAL. 2 NEGRO CARRETE | 63 | Almacen 128 | Almacen 127 | 87.3814 | Merma/Tarima 1 CONDUMEX Sol.Jairo Castro | 0
Orden Traspaso | 117313 | PENDIENTE | 2025-12-18 | 045-CTHW2-VC | CABLE THW VINANEL XXI 600V ANTILLAMA CAL. 2 VERDE CARRETE | 27 | Almacen 128 | Almacen 127 | 78.4026 | Merma/Tarima 1 CONDUMEX Sol.Jairo Castro | 0
Orden Traspaso | 117313 | PENDIENTE | 2025-12-18 | 045-CTHW300 | CABLE THW VINANEL XXI 600V ANTILLAMA CAL. 300 NEGRO | 1 | Almacen 128 | Almacen 127 | 395.3927 | Merma/Tarima 1 CONDUMEX Sol.Jairo Castro | 0
Orden Traspaso | 117313 | PENDIENTE | 2025-12-18 | 045-CTHW300 | CABLE THW VINANEL XXI 600V ANTILLAMA CAL. 300 NEGRO | 1 | Almacen 128 | Almacen 127 | 395.3927 | Merma/Tarima 1 CONDUMEX Sol.Jairo Castro | 0
Orden Traspaso | 117313 | PENDIENTE | 2025-12-18 | 045-CTHW300 | CABLE THW VINANEL XXI 600V ANTILLAMA CAL. 300 NEGRO | 2 | Almacen 128 | Almacen 127 | 395.3927 | Merma/Tarima 1 CONDUMEX Sol.Jairo Castro | 0
Orden Traspaso | 117313 | PENDIENTE | 2025-12-18 | 045-CTHW300 | CABLE THW VINANEL XXI 600V ANTILLAMA CAL. 300 NEGRO | 2 | Almacen 128 | Almacen 127 | 395.3927 | Merma/Tarima 1 CONDUMEX Sol.Jairo Castro | 0
Orden Traspaso | 117313 | PENDIENTE | 2025-12-18 | 045-CTHW350 | CABLE THW VINANEL XXI 600V ANTILLAMA CAL. 350 NEGRO | 14 | Almacen 128 | Almacen 127 | 424.2918 | Merma/Tarima 1 CONDUMEX Sol.Jairo Castro | 0
Orden Traspaso | 117313 | PENDIENTE | 2025-12-18 | 045-CTHW350 | CABLE THW VINANEL XXI 600V ANTILLAMA CAL. 350 NEGRO | 3 | Almacen 128 | Almacen 127 | 424.2918 | Merma/Tarima 1 CONDUMEX Sol.Jairo Castro | 0
Orden Traspaso | 117313 | PENDIENTE | 2025-12-18 | 045-CTHW4/0C | CABLE THW VINANEL XXI 600V ANTILLAMA CAL. 4/0 NEGRO CARRETE | 50 | Almacen 128 | Almacen 127 | 271.1392 | Merma/Tarima 1 CONDUMEX Sol.Jairo Castro | 0
Orden Traspaso | 117313 | PENDIENTE | 2025-12-18 | 045-CTHW4/0C | CABLE THW VINANEL XXI 600V ANTILLAMA CAL. 4/0 NEGRO CARRETE | 24 | Almacen 128 | Almacen 127 | 271.1392 | Merma/Tarima 1 CONDUMEX Sol.Jairo Castro | 0
Orden Traspaso | 117313 | PENDIENTE | 2025-12-18 | 045-CTHW4-NC | CABLE THW VINANEL XXI 600V ANTILLAMA CAL. 4 NEGRO CARRETE | 40 | Almacen 128 | Almacen 127 | 51.2557 | Merma/Tarima 1 CONDUMEX Sol.Jairo Castro | 0
Orden Traspaso | 117313 | PENDIENTE | 2025-12-18 | 045-CTHW4-NC | CABLE THW VINANEL XXI 600V ANTILLAMA CAL. 4 NEGRO CARRETE | 94 | Almacen 128 | Almacen 127 | 51.2557 | Merma/Tarima 1 CONDUMEX Sol.Jairo Castro | 0
Orden Traspaso | 117313 | PENDIENTE | 2025-12-18 | 045-CTHW4-VC | CABLE THW VINANEL XXI 600V ANTILLAMA CAL. 4 VERDE CARRETE | 17 | Almacen 128 | Almacen 127 | 50.7183 | Merma/Tarima 1 CONDUMEX Sol.Jairo Castro | 0
Orden Traspaso | 117313 | PENDIENTE | 2025-12-18 | 045-CTHW500 | CABLE THW VINANEL XXI 600V ANTILLAMA CAL. 500 NEGRO | 25 | Almacen 128 | Almacen 127 | 622.7411 | Merma/Tarima 1 CONDUMEX Sol.Jairo Castro | 0
Orden Traspaso | 117313 | PENDIENTE | 2025-12-18 | 045-CTHW500 | CABLE THW VINANEL XXI 600V ANTILLAMA CAL. 500 NEGRO | 10 | Almacen 128 | Almacen 127 | 622.7411 | Merma/Tarima 1 CONDUMEX Sol.Jairo Castro | 0
Orden Traspaso | 117313 | PENDIENTE | 2025-12-18 | 045-CTHW6-BC | CABLE THW VINANEL XXI 600V ANTILLAMA CAL. 6 BLANCO CARRETE | 30 | Almacen 128 | Almacen 127 | 33.9268 | Merma/Tarima 1 CONDUMEX Sol.Jairo Castro | 0
Orden Traspaso | 117313 | PENDIENTE | 2025-12-18 | 045-CTHW6-BC | CABLE THW VINANEL XXI 600V ANTILLAMA CAL. 6 BLANCO CARRETE | 46 | Almacen 128 | Almacen 127 | 33.9268 | Merma/Tarima 1 CONDUMEX Sol.Jairo Castro | 0
Orden Traspaso | 117313 | PENDIENTE | 2025-12-18 | 045-CTHW6-NC | CABLE THW VINANEL XXI 600V ANTILLAMA CAL. 6 NEGRO CARRETE | 72 | Almacen 128 | Almacen 127 | 35.3477 | Merma/Tarima 1 CONDUMEX Sol.Jairo Castro | 0
Orden Traspaso | 117313 | PENDIENTE | 2025-12-18 | 045-CTHW6-NC | CABLE THW VINANEL XXI 600V ANTILLAMA CAL. 6 NEGRO CARRETE | 10 | Almacen 128 | Almacen 127 | 35.3477 | Merma/Tarima 1 CONDUMEX Sol.Jairo Castro | 0
Orden Traspaso | 117313 | PENDIENTE | 2025-12-18 | 045-CTHW6-VC | CABLE THW VINANEL XXI 600V ANTILLAMA CAL. 6 VERDE CARRETE | 67 | Almacen 128 | Almacen 127 | 32.6226 | Merma/Tarima 1 CONDUMEX Sol.Jairo Castro | 0
Orden Traspaso | 117313 | PENDIENTE | 2025-12-18 | 045-CTHW6-VC | CABLE THW VINANEL XXI 600V ANTILLAMA CAL. 6 VERDE CARRETE | 33 | Almacen 128 | Almacen 127 | 32.6226 | Merma/Tarima 1 CONDUMEX Sol.Jairo Castro | 0
Orden Traspaso | 117313 | PENDIENTE | 2025-12-18 | 045-CTHW8-NC | CABLE THW VINANEL XXI 600V ANTILLAMA CAL. 8 NEGRO CARRETE | 80 | Almacen 128 | Almacen 127 | 22.3281 | Merma/Tarima 1 CONDUMEX Sol.Jairo Castro | 0
Orden Traspaso | 117313 | PENDIENTE | 2025-12-18 | 045-CTHW8-RC | CABLE THW VINANEL XXI 600V ANTILLAMA CAL. 8 ROJO CARRETE | 6 | Almacen 128 | Almacen 127 | 24.5219 | Merma/Tarima 1 CONDUMEX Sol.Jairo Castro | 0
Orden Traspaso | 117313 | PENDIENTE | 2025-12-18 | 045-CTHW8-VC | CABLE THW VINANEL XXI 600V ANTILLAMA CAL. 8 VERDE CARRETE | 62 | Almacen 128 | Almacen 127 | 22.7548 | Merma/Tarima 1 CONDUMEX Sol.Jairo Castro | 0
Orden Traspaso | 117313 | PENDIENTE | 2025-12-18 | 045-CTHW8-VC | CABLE THW VINANEL XXI 600V ANTILLAMA CAL. 8 VERDE CARRETE | 10 | Almacen 128 | Almacen 127 | 22.7548 | Merma/Tarima 1 CONDUMEX Sol.Jairo Castro | 0
Orden Traspaso | 117313 | PENDIENTE | 2025-12-18 | 045-CTHW8-VC | CABLE THW VINANEL XXI 600V ANTILLAMA CAL. 8 VERDE CARRETE | 46 | Almacen 128 | Almacen 127 | 22.7548 | Merma/Tarima 1 CONDUMEX Sol.Jairo Castro | 0
Orden Traspaso | 116739 | PENDIENTE | 2025-12-01 | 032-9999-88881 | BLISTER DE PEGATHOR DE 70 GR | 1 | Almacen 189 | Almacen 52 | 0 | Material Dañado | 1
Orden Traspaso | 116739 | PENDIENTE | 2025-12-01 | 101-DBF-6 | DETECTOR DE BILLETES FALSOS, 4 W, 60 HZ | 1 | Almacen 189 | Almacen 52 | 0 | Material Dañado | 1
Orden Traspaso | 116739 | PENDIENTE | 2025-12-01 | 525-TL-4712.BRMTC | LUMINARIA LED TORTILLA R2 REDONDO DE EMPOTRAR EN TECHO BLANCO 12W 100-277V 3000K 4200K 6500K | 2 | Almacen 189 | Almacen 52 | 0 | Material Dañado | 2
Orden Traspaso | 117314 | PENDIENTE | 2025-12-18 | 045-CTHW10-BC | CABLE THW VINANEL XXI 600V ANTILLAMA CAL. 10 BLANCO CARRETE | 30 | Almacen 128 | Almacen 127 | 13.9256 | Merma/Tarima 2 CONDUMEX Sol.Jairo Castro | 0
Orden Traspaso | 117314 | PENDIENTE | 2025-12-18 | 045-CTHW10-BC | CABLE THW VINANEL XXI 600V ANTILLAMA CAL. 10 BLANCO CARRETE | 30 | Almacen 128 | Almacen 127 | 13.9256 | Merma/Tarima 2 CONDUMEX Sol.Jairo Castro | 0
Orden Traspaso | 117314 | PENDIENTE | 2025-12-18 | 045-CTHW10-BC | CABLE THW VINANEL XXI 600V ANTILLAMA CAL. 10 BLANCO CARRETE | 7 | Almacen 128 | Almacen 127 | 13.9256 | Merma/Tarima 2 CONDUMEX Sol.Jairo Castro | 0
Orden Traspaso | 117314 | PENDIENTE | 2025-12-18 | 045-CTHW10-NC | CABLE THW VINANEL XXI 600V ANTILLAMA CAL. 10 NEGRO CARRETE | 80 | Almacen 128 | Almacen 127 | 13.884 | Merma/Tarima 2 CONDUMEX Sol.Jairo Castro | 0
Orden Traspaso | 117314 | PENDIENTE | 2025-12-18 | 045-CTHW10-NC | CABLE THW VINANEL XXI 600V ANTILLAMA CAL. 10 NEGRO CARRETE | 65 | Almacen 128 | Almacen 127 | 13.884 | Merma/Tarima 2 CONDUMEX Sol.Jairo Castro | 0
Orden Traspaso | 117314 | PENDIENTE | 2025-12-18 | 045-CTHW10-NC | CABLE THW VINANEL XXI 600V ANTILLAMA CAL. 10 NEGRO CARRETE | 30 | Almacen 128 | Almacen 127 | 13.884 | Merma/Tarima 2 CONDUMEX Sol.Jairo Castro | 0
Orden Traspaso | 117314 | PENDIENTE | 2025-12-18 | 045-CTHW10-NC | CABLE THW VINANEL XXI 600V ANTILLAMA CAL. 10 NEGRO CARRETE | 14 | Almacen 128 | Almacen 127 | 13.884 | Merma/Tarima 2 CONDUMEX Sol.Jairo Castro | 0
Orden Traspaso | 117314 | PENDIENTE | 2025-12-18 | 045-CTHW10-NC | CABLE THW VINANEL XXI 600V ANTILLAMA CAL. 10 NEGRO CARRETE | 90 | Almacen 128 | Almacen 127 | 13.884 | Merma/Tarima 2 CONDUMEX Sol.Jairo Castro | 0
Orden Traspaso | 117314 | PENDIENTE | 2025-12-18 | 045-CTHW10-VC | CABLE THW VINANEL XXI 600V ANTILLAMA CAL. 10 VERDE CARRETE | 17 | Almacen 128 | Almacen 127 | 13.7741 | Merma/Tarima 2 CONDUMEX Sol.Jairo Castro | 0
Orden Traspaso | 117314 | PENDIENTE | 2025-12-18 | 045-CTHW10-VC | CABLE THW VINANEL XXI 600V ANTILLAMA CAL. 10 VERDE CARRETE | 78 | Almacen 128 | Almacen 127 | 13.7741 | Merma/Tarima 2 CONDUMEX Sol.Jairo Castro | 0
Orden Traspaso | 117314 | PENDIENTE | 2025-12-18 | 045-CTHW12-AMC | CABLE THW VINANEL XXI 600V ANTILLAMA CAL. 12 AMARILLO CARRETE | 50 | Almacen 128 | Almacen 127 | 8.8026 | Merma/Tarima 2 CONDUMEX Sol.Jairo Castro | 0
Orden Traspaso | 117314 | PENDIENTE | 2025-12-18 | 045-CTHW12-BC | CABLE THW VINANEL XXI 600V ANTILLAMA CAL. 12 BLANCO CARRETE | 40 | Almacen 128 | Almacen 127 | 8.8961 | Merma/Tarima 2 CONDUMEX Sol.Jairo Castro | 0
Orden Traspaso | 117314 | PENDIENTE | 2025-12-18 | 045-CTHW12-GC | CABLE THW VINANEL XXI 600V ANTILLAMA CAL. 12 GRIS CARRETE | 50 | Almacen 128 | Almacen 127 | 8.2281 | Merma/Tarima 2 CONDUMEX Sol.Jairo Castro | 0
Orden Traspaso | 117314 | PENDIENTE | 2025-12-18 | 045-CTHW12-NC | CABLE THW VINANEL XXI 600V ANTILLAMA CAL. 12 NEGRO CARRETE | 80 | Almacen 128 | Almacen 127 | 8.972 | Merma/Tarima 2 CONDUMEX Sol.Jairo Castro | 0
Orden Traspaso | 117314 | PENDIENTE | 2025-12-18 | 045-CTHW12-RC | CABLE THW VINANEL XXI 600V ANTILLAMA CAL. 12 ROJO CARRETE | 92 | Almacen 128 | Almacen 127 | 8.9449 | Merma/Tarima 2 CONDUMEX Sol.Jairo Castro | 0
Orden Traspaso | 117314 | PENDIENTE | 2025-12-18 | 045-CTHW14-AC | CABLE THW VINANEL XXI 600V ANTILLAMA CAL. 14 AZUL CARRETE | 92 | Almacen 128 | Almacen 127 | 5.7454 | Merma/Tarima 2 CONDUMEX Sol.Jairo Castro | 0
Orden Traspaso | 117314 | PENDIENTE | 2025-12-18 | 045-CTHW14-BC | CABLE THW VINANEL XXI 600V ANTILLAMA CAL. 14 BLANCO CARRETE | 43 | Almacen 128 | Almacen 127 | 5.8884 | Merma/Tarima 2 CONDUMEX Sol.Jairo Castro | 0
Orden Traspaso | 117314 | PENDIENTE | 2025-12-18 | 045-CTHW16-AC | CABLE THW VINANEL XXI 600V ANTILLAMA CAL. 16 AZUL CARRETE | 95 | Almacen 128 | Almacen 127 | 4.5696 | Merma/Tarima 2 CONDUMEX Sol.Jairo Castro | 0
Orden Traspaso | 117314 | PENDIENTE | 2025-12-18 | 045-CTHW16-BC | CABLE THW VINANEL XXI 600V ANTILLAMA CAL. 16 BLANCO CARRETE | 16 | Almacen 128 | Almacen 127 | 3.3887 | Merma/Tarima 2 CONDUMEX Sol.Jairo Castro | 0
Orden Traspaso | 117314 | PENDIENTE | 2025-12-18 | 045-CTHW250 | CABLE THW VINANEL XXI 600V ANTILLAMA CAL. 250 NEGRO CARRETE | 38 | Almacen 128 | Almacen 127 | 307.1263 | Merma/Tarima 2 CONDUMEX Sol.Jairo Castro | 0
Orden Traspaso | 117314 | PENDIENTE | 2025-12-18 | 045-CTHW2-BC | CABLE THW VINANEL XXI 600V ANTILLAMA CAL 2 BLANCO CARRETE | 6 | Almacen 128 | Almacen 127 | 83.8789 | Merma/Tarima 2 CONDUMEX Sol.Jairo Castro | 0
Orden Traspaso | 117314 | PENDIENTE | 2025-12-18 | 045-CTHW2-NC | CABLE THW VINANEL XXI 600V ANTILLAMA CAL. 2 NEGRO CARRETE | 56 | Almacen 128 | Almacen 127 | 87.3814 | Merma/Tarima 2 CONDUMEX Sol.Jairo Castro | 0
Orden Traspaso | 117314 | PENDIENTE | 2025-12-18 | 045-CTHW2-NC | CABLE THW VINANEL XXI 600V ANTILLAMA CAL. 2 NEGRO CARRETE | 89 | Almacen 128 | Almacen 127 | 87.3814 | Merma/Tarima 2 CONDUMEX Sol.Jairo Castro | 0
Orden Traspaso | 117314 | PENDIENTE | 2025-12-18 | 045-CTHW2-NC | CABLE THW VINANEL XXI 600V ANTILLAMA CAL. 2 NEGRO CARRETE | 15 | Almacen 128 | Almacen 127 | 87.3814 | Merma/Tarima 2 CONDUMEX Sol.Jairo Castro | 0
Orden Traspaso | 117314 | PENDIENTE | 2025-12-18 | 045-CTHW2-NC | CABLE THW VINANEL XXI 600V ANTILLAMA CAL. 2 NEGRO CARRETE | 18 | Almacen 128 | Almacen 127 | 87.3814 | Merma/Tarima 2 CONDUMEX Sol.Jairo Castro | 0
Orden Traspaso | 117314 | PENDIENTE | 2025-12-18 | 045-CTHW2-NC | CABLE THW VINANEL XXI 600V ANTILLAMA CAL. 2 NEGRO CARRETE | 13 | Almacen 128 | Almacen 127 | 87.3814 | Merma/Tarima 2 CONDUMEX Sol.Jairo Castro | 0
Orden Traspaso | 117314 | PENDIENTE | 2025-12-18 | 045-CTHW2-NC | CABLE THW VINANEL XXI 600V ANTILLAMA CAL. 2 NEGRO CARRETE | 40 | Almacen 128 | Almacen 127 | 87.3814 | Merma/Tarima 2 CONDUMEX Sol.Jairo Castro | 0
Orden Traspaso | 117314 | PENDIENTE | 2025-12-18 | 045-CTHW2-NC | CABLE THW VINANEL XXI 600V ANTILLAMA CAL. 2 NEGRO CARRETE | 15 | Almacen 128 | Almacen 127 | 87.3814 | Merma/Tarima 2 CONDUMEX Sol.Jairo Castro | 0
Orden Traspaso | 117314 | PENDIENTE | 2025-12-18 | 045-CTHW2-NC | CABLE THW VINANEL XXI 600V ANTILLAMA CAL. 2 NEGRO CARRETE | 15 | Almacen 128 | Almacen 127 | 87.3814 | Merma/Tarima 2 CONDUMEX Sol.Jairo Castro | 0
Orden Traspaso | 117314 | PENDIENTE | 2025-12-18 | 045-CTHW300 | CABLE THW VINANEL XXI 600V ANTILLAMA CAL. 300 NEGRO | 14 | Almacen 128 | Almacen 127 | 395.3927 | Merma/Tarima 2 CONDUMEX Sol.Jairo Castro | 0
Orden Traspaso | 117314 | PENDIENTE | 2025-12-18 | 045-CTHW300 | CABLE THW VINANEL XXI 600V ANTILLAMA CAL. 300 NEGRO | 4 | Almacen 128 | Almacen 127 | 395.3927 | Merma/Tarima 2 CONDUMEX Sol.Jairo Castro | 0
Orden Traspaso | 117314 | PENDIENTE | 2025-12-18 | 045-CTHW300 | CABLE THW VINANEL XXI 600V ANTILLAMA CAL. 300 NEGRO | 30 | Almacen 128 | Almacen 127 | 395.3927 | Merma/Tarima 2 CONDUMEX Sol.Jairo Castro | 0
Orden Traspaso | 117314 | PENDIENTE | 2025-12-18 | 045-CTHW4-NC | CABLE THW VINANEL XXI 600V ANTILLAMA CAL. 4 NEGRO CARRETE | 18 | Almacen 128 | Almacen 127 | 51.2557 | Merma/Tarima 2 CONDUMEX Sol.Jairo Castro | 0
Orden Traspaso | 117314 | PENDIENTE | 2025-12-18 | 045-CTHW6-BC | CABLE THW VINANEL XXI 600V ANTILLAMA CAL. 6 BLANCO CARRETE | 15 | Almacen 128 | Almacen 127 | 33.9268 | Merma/Tarima 2 CONDUMEX Sol.Jairo Castro | 0
Orden Traspaso | 117314 | PENDIENTE | 2025-12-18 | 045-CTHW6-BC | CABLE THW VINANEL XXI 600V ANTILLAMA CAL. 6 BLANCO CARRETE | 50 | Almacen 128 | Almacen 127 | 33.9268 | Merma/Tarima 2 CONDUMEX Sol.Jairo Castro | 0
Orden Traspaso | 117314 | PENDIENTE | 2025-12-18 | 045-CTHW6-NC | CABLE THW VINANEL XXI 600V ANTILLAMA CAL. 6 NEGRO CARRETE | 60 | Almacen 128 | Almacen 127 | 35.3477 | Merma/Tarima 2 CONDUMEX Sol.Jairo Castro | 0
Orden Traspaso | 117314 | PENDIENTE | 2025-12-18 | 045-CTHW6-NC | CABLE THW VINANEL XXI 600V ANTILLAMA CAL. 6 NEGRO CARRETE | 13 | Almacen 128 | Almacen 127 | 35.3477 | Merma/Tarima 2 CONDUMEX Sol.Jairo Castro | 0
Orden Traspaso | 117314 | PENDIENTE | 2025-12-18 | 045-CTHW6-NC | CABLE THW VINANEL XXI 600V ANTILLAMA CAL. 6 NEGRO CARRETE | 50 | Almacen 128 | Almacen 127 | 35.3477 | Merma/Tarima 2 CONDUMEX Sol.Jairo Castro | 0
Orden Traspaso | 117314 | PENDIENTE | 2025-12-18 | 045-CTHW6-NC | CABLE THW VINANEL XXI 600V ANTILLAMA CAL. 6 NEGRO CARRETE | 16 | Almacen 128 | Almacen 127 | 35.3477 | Merma/Tarima 2 CONDUMEX Sol.Jairo Castro | 0
Orden Traspaso | 117314 | PENDIENTE | 2025-12-18 | 045-CTHW6-VC | CABLE THW VINANEL XXI 600V ANTILLAMA CAL. 6 VERDE CARRETE | 12 | Almacen 128 | Almacen 127 | 32.6226 | Merma/Tarima 2 CONDUMEX Sol.Jairo Castro | 0
Orden Traspaso | 117314 | PENDIENTE | 2025-12-18 | 045-CTHW8-BC | CABLE THW VINANEL XXI 600V ANTILLAMA CAL. 8 BLANCO CARRETE | 45 | Almacen 128 | Almacen 127 | 22.5823 | Merma/Tarima 2 CONDUMEX Sol.Jairo Castro | 0
Orden Traspaso | 117314 | PENDIENTE | 2025-12-18 | 045-CTHW8-BC | CABLE THW VINANEL XXI 600V ANTILLAMA CAL. 8 BLANCO CARRETE | 4 | Almacen 128 | Almacen 127 | 22.5823 | Merma/Tarima 2 CONDUMEX Sol.Jairo Castro | 0
Orden Traspaso | 117314 | PENDIENTE | 2025-12-18 | 045-CTHW8-NC | CABLE THW VINANEL XXI 600V ANTILLAMA CAL. 8 NEGRO CARRETE | 14 | Almacen 128 | Almacen 127 | 22.3281 | Merma/Tarima 2 CONDUMEX Sol.Jairo Castro | 0
Orden Traspaso | 117314 | PENDIENTE | 2025-12-18 | 045-CTHW8-NC | CABLE THW VINANEL XXI 600V ANTILLAMA CAL. 8 NEGRO CARRETE | 60 | Almacen 128 | Almacen 127 | 22.3281 | Merma/Tarima 2 CONDUMEX Sol.Jairo Castro | 0
Orden Traspaso | 117314 | PENDIENTE | 2025-12-18 | 045-CTHW8-NC | CABLE THW VINANEL XXI 600V ANTILLAMA CAL. 8 NEGRO CARRETE | 20 | Almacen 128 | Almacen 127 | 22.3281 | Merma/Tarima 2 CONDUMEX Sol.Jairo Castro | 0
Orden Traspaso | 117314 | PENDIENTE | 2025-12-18 | 045-XHHW-2LS-500AL | CABLE VULCANEL ALUMINIO XHHW-2 LS SERIE 8000 CAL.500 | 16 | Almacen 128 | Almacen 127 | 154.9935 | Merma/Tarima 2 CONDUMEX Sol.Jairo Castro | 0
Transito | 122134 | PENDIENTE | 2025-12-01 | 060-TPGG25 | TUBO CONDUIT PARED GRUESA GALV. 1PLG CON COPLE | 35 | Almacen 1 | Almacen 7 | 192.3952 | Fac. 3270995 Sol. Abigail Parra | 35
Transito | 122134 | PENDIENTE | 2025-12-01 | 060-TPGG38 | TUBO CONDUIT PARED GRUESA GALV. 1 1/2 CON COPLE | 12 | Almacen 1 | Almacen 7 | 310.3662 | Fac. 3270995 Sol. Abigail Parra | 12
Orden Traspaso | 116776 | PENDIENTE | 2025-12-01 | 078-MG600M142B | ILINE INT 600 A 14 CTOS T2 | 1 | Almacen 2 | Almacen 54 | 0 | PEDIDO 3125439 Sol. Lilia Mata | 1
Orden Traspaso | 116776 | PENDIENTE | 2025-12-01 | 078-MGL36800E10 | PP M 800-300A ELEC BASICO 35KA | 1 | Almacen 2 | Almacen 54 | 0 | PEDIDO 3125439 Sol. Lilia Mata | 0
Orden Traspaso | 117315 | PENDIENTE | 2025-12-18 | 204-CTHW1/0C | CABLE THW-LS/THHW-LS 90C 600V CAL.1/0 NEGRO CARRETE | 23 | Almacen 128 | Almacen 127 | 115.773 | Merma/Tarima 1 CONDULAC Sol.Jairo Castro | 0
Orden Traspaso | 117315 | PENDIENTE | 2025-12-18 | 204-CTHW1/0C | CABLE THW-LS/THHW-LS 90C 600V CAL.1/0 NEGRO CARRETE | 2 | Almacen 128 | Almacen 127 | 115.773 | Merma/Tarima 1 CONDULAC Sol.Jairo Castro | 0
Orden Traspaso | 117315 | PENDIENTE | 2025-12-18 | 204-CTHW1/0C | CABLE THW-LS/THHW-LS 90C 600V CAL.1/0 NEGRO CARRETE | 4 | Almacen 128 | Almacen 127 | 115.773 | Merma/Tarima 1 CONDULAC Sol.Jairo Castro | 0
Orden Traspaso | 117315 | PENDIENTE | 2025-12-18 | 204-CTHW1/0C | CABLE THW-LS/THHW-LS 90C 600V CAL.1/0 NEGRO CARRETE | 11 | Almacen 128 | Almacen 127 | 115.773 | Merma/Tarima 1 CONDULAC Sol.Jairo Castro | 0
Orden Traspaso | 117315 | PENDIENTE | 2025-12-18 | 204-CTHW1/0C | CABLE THW-LS/THHW-LS 90C 600V CAL.1/0 NEGRO CARRETE | 1 | Almacen 128 | Almacen 127 | 115.773 | Merma/Tarima 1 CONDULAC Sol.Jairo Castro | 0
Orden Traspaso | 117315 | PENDIENTE | 2025-12-18 | 204-CTHW2/0C | CABLE THW-LS/THHW-LS 90C 600V CAL.2/0 NEGRO CARRETE | 18 | Almacen 128 | Almacen 127 | 141.5404 | Merma/Tarima 1 CONDULAC Sol.Jairo Castro | 0
Orden Traspaso | 117315 | PENDIENTE | 2025-12-18 | 204-CTHW2/0C | CABLE THW-LS/THHW-LS 90C 600V CAL.2/0 NEGRO CARRETE | 20 | Almacen 128 | Almacen 127 | 141.5404 | Merma/Tarima 1 CONDULAC Sol.Jairo Castro | 0
Orden Traspaso | 117315 | PENDIENTE | 2025-12-18 | 204-CTHW2/0C | CABLE THW-LS/THHW-LS 90C 600V CAL.2/0 NEGRO CARRETE | 10 | Almacen 128 | Almacen 127 | 141.5404 | Merma/Tarima 1 CONDULAC Sol.Jairo Castro | 0
Orden Traspaso | 117315 | PENDIENTE | 2025-12-18 | 204-CTHW2/0C | CABLE THW-LS/THHW-LS 90C 600V CAL.2/0 NEGRO CARRETE | 46 | Almacen 128 | Almacen 127 | 141.5404 | Merma/Tarima 1 CONDULAC Sol.Jairo Castro | 0
Orden Traspaso | 117315 | PENDIENTE | 2025-12-18 | 204-CTHW2/0C | CABLE THW-LS/THHW-LS 90C 600V CAL.2/0 NEGRO CARRETE | 90 | Almacen 128 | Almacen 127 | 141.5404 | Merma/Tarima 1 CONDULAC Sol.Jairo Castro | 0
Orden Traspaso | 117315 | PENDIENTE | 2025-12-18 | 204-CTHW2-BC | CABLE THW-LS/THHW-LS 90C 600V CAL.2 BLANCO CARRETE | 24 | Almacen 128 | Almacen 127 | 73.0241 | Merma/Tarima 1 CONDULAC Sol.Jairo Castro | 0
Orden Traspaso | 117315 | PENDIENTE | 2025-12-18 | 204-CTHW2-BC | CABLE THW-LS/THHW-LS 90C 600V CAL.2 BLANCO CARRETE | 3 | Almacen 128 | Almacen 127 | 73.0241 | Merma/Tarima 1 CONDULAC Sol.Jairo Castro | 0
Orden Traspaso | 117315 | PENDIENTE | 2025-12-18 | 204-CTHW2C | CABLE THW-LS/THHW-LS 90C 600V CAL.2 NEGRO CARRETE | 6 | Almacen 128 | Almacen 127 | 70.9761 | Merma/Tarima 1 CONDULAC Sol.Jairo Castro | 0
Orden Traspaso | 117315 | PENDIENTE | 2025-12-18 | 204-CTHW2C | CABLE THW-LS/THHW-LS 90C 600V CAL.2 NEGRO CARRETE | 9 | Almacen 128 | Almacen 127 | 70.9761 | Merma/Tarima 1 CONDULAC Sol.Jairo Castro | 0
Orden Traspaso | 117315 | PENDIENTE | 2025-12-18 | 204-CTHW2C | CABLE THW-LS/THHW-LS 90C 600V CAL.2 NEGRO CARRETE | 5 | Almacen 128 | Almacen 127 | 70.9761 | Merma/Tarima 1 CONDULAC Sol.Jairo Castro | 0
Orden Traspaso | 117315 | PENDIENTE | 2025-12-18 | 204-CTHW2C | CABLE THW-LS/THHW-LS 90C 600V CAL.2 NEGRO CARRETE | 19 | Almacen 128 | Almacen 127 | 70.9761 | Merma/Tarima 1 CONDULAC Sol.Jairo Castro | 0
Orden Traspaso | 117315 | PENDIENTE | 2025-12-18 | 204-CTHW2C | CABLE THW-LS/THHW-LS 90C 600V CAL.2 NEGRO CARRETE | 2 | Almacen 128 | Almacen 127 | 70.9761 | Merma/Tarima 1 CONDULAC Sol.Jairo Castro | 0
Orden Traspaso | 117315 | PENDIENTE | 2025-12-18 | 204-CTHW2C | CABLE THW-LS/THHW-LS 90C 600V CAL.2 NEGRO CARRETE | 10 | Almacen 128 | Almacen 127 | 70.9761 | Merma/Tarima 1 CONDULAC Sol.Jairo Castro | 0
Orden Traspaso | 117315 | PENDIENTE | 2025-12-18 | 204-CTHW2C | CABLE THW-LS/THHW-LS 90C 600V CAL.2 NEGRO CARRETE | 62 | Almacen 128 | Almacen 127 | 70.9761 | Merma/Tarima 1 CONDULAC Sol.Jairo Castro | 0
Orden Traspaso | 117315 | PENDIENTE | 2025-12-18 | 204-CTHW3/0C | CABLE THW-LS/THHW-LS 90C 600V CAL.3/0 NEGRO CARRETE | 10 | Almacen 128 | Almacen 127 | 183.7828 | Merma/Tarima 1 CONDULAC Sol.Jairo Castro | 0
Orden Traspaso | 117315 | PENDIENTE | 2025-12-18 | 204-CTHW3/0C | CABLE THW-LS/THHW-LS 90C 600V CAL.3/0 NEGRO CARRETE | 16 | Almacen 128 | Almacen 127 | 183.7828 | Merma/Tarima 1 CONDULAC Sol.Jairo Castro | 0
Orden Traspaso | 117315 | PENDIENTE | 2025-12-18 | 204-CTHW3/0C | CABLE THW-LS/THHW-LS 90C 600V CAL.3/0 NEGRO CARRETE | 15 | Almacen 128 | Almacen 127 | 183.7828 | Merma/Tarima 1 CONDULAC Sol.Jairo Castro | 0
Orden Traspaso | 117315 | PENDIENTE | 2025-12-18 | 204-CTHW4/0C | CABLE THW-LS/THHW-LS 90C 600V CAL.4/0 NEGRO CARRETE | 15 | Almacen 128 | Almacen 127 | 213.5531 | Merma/Tarima 1 CONDULAC Sol.Jairo Castro | 0
Orden Traspaso | 117315 | PENDIENTE | 2025-12-18 | 204-CTHW4/0C | CABLE THW-LS/THHW-LS 90C 600V CAL.4/0 NEGRO CARRETE | 2 | Almacen 128 | Almacen 127 | 213.5531 | Merma/Tarima 1 CONDULAC Sol.Jairo Castro | 0
Orden Traspaso | 117315 | PENDIENTE | 2025-12-18 | 204-CTHW4/0C | CABLE THW-LS/THHW-LS 90C 600V CAL.4/0 NEGRO CARRETE | 9 | Almacen 128 | Almacen 127 | 213.5531 | Merma/Tarima 1 CONDULAC Sol.Jairo Castro | 0
Orden Traspaso | 117315 | PENDIENTE | 2025-12-18 | 204-CTHW4/0C | CABLE THW-LS/THHW-LS 90C 600V CAL.4/0 NEGRO CARRETE | 23 | Almacen 128 | Almacen 127 | 213.5531 | Merma/Tarima 1 CONDULAC Sol.Jairo Castro | 0
Orden Traspaso | 117315 | PENDIENTE | 2025-12-18 | 204-CTHW4-BC | CABLE THW-LS/THHW-LS 90C 600V CAL.4 BLANCO CARRETE | 27 | Almacen 128 | Almacen 127 | 44.8994 | Merma/Tarima 1 CONDULAC Sol.Jairo Castro | 0
Orden Traspaso | 117315 | PENDIENTE | 2025-12-18 | 204-CTHW4-BC | CABLE THW-LS/THHW-LS 90C 600V CAL.4 BLANCO CARRETE | 27 | Almacen 128 | Almacen 127 | 44.8994 | Merma/Tarima 1 CONDULAC Sol.Jairo Castro | 0
Orden Traspaso | 117315 | PENDIENTE | 2025-12-18 | 204-CTHW4-BC | CABLE THW-LS/THHW-LS 90C 600V CAL.4 BLANCO CARRETE | 64 | Almacen 128 | Almacen 127 | 44.8994 | Merma/Tarima 1 CONDULAC Sol.Jairo Castro | 0
Orden Traspaso | 117315 | PENDIENTE | 2025-12-18 | 204-CTHW4C | CABLE THW-LS/THHW-LS 90C 600V CAL.4 NEGRO CARRETE | 94 | Almacen 128 | Almacen 127 | 44.9604 | Merma/Tarima 1 CONDULAC Sol.Jairo Castro | 0
Orden Traspaso | 117315 | PENDIENTE | 2025-12-18 | 204-CTHW4C | CABLE THW-LS/THHW-LS 90C 600V CAL.4 NEGRO CARRETE | 12 | Almacen 128 | Almacen 127 | 44.9604 | Merma/Tarima 1 CONDULAC Sol.Jairo Castro | 0
Orden Traspaso | 117315 | PENDIENTE | 2025-12-18 | 204-CTHW4C | CABLE THW-LS/THHW-LS 90C 600V CAL.4 NEGRO CARRETE | 12 | Almacen 128 | Almacen 127 | 44.9604 | Merma/Tarima 1 CONDULAC Sol.Jairo Castro | 0
Orden Traspaso | 117315 | PENDIENTE | 2025-12-18 | 204-CTHW4C | CABLE THW-LS/THHW-LS 90C 600V CAL.4 NEGRO CARRETE | 11 | Almacen 128 | Almacen 127 | 44.9604 | Merma/Tarima 1 CONDULAC Sol.Jairo Castro | 0
Orden Traspaso | 117315 | PENDIENTE | 2025-12-18 | 204-CTHW4C | CABLE THW-LS/THHW-LS 90C 600V CAL.4 NEGRO CARRETE | 87 | Almacen 128 | Almacen 127 | 44.9604 | Merma/Tarima 1 CONDULAC Sol.Jairo Castro | 0
Orden Traspaso | 117315 | PENDIENTE | 2025-12-18 | 204-CTHW4-VC | CABLE THW-LS/THHW-LS 90C 600V CAL.4 VERDE CARRETE | 36 | Almacen 128 | Almacen 127 | 47.1236 | Merma/Tarima 1 CONDULAC Sol.Jairo Castro | 0
Orden Traspaso | 117315 | PENDIENTE | 2025-12-18 | 204-CTHW4-VC | CABLE THW-LS/THHW-LS 90C 600V CAL.4 VERDE CARRETE | 13 | Almacen 128 | Almacen 127 | 47.1236 | Merma/Tarima 1 CONDULAC Sol.Jairo Castro | 0
Orden Traspaso | 117315 | PENDIENTE | 2025-12-18 | 204-CTHW6-BC | CABLE THW-LS/THHW-LS 90C 600V CAL.6 BLANCO CARRETE | 22 | Almacen 128 | Almacen 127 | 28.5162 | Merma/Tarima 1 CONDULAC Sol.Jairo Castro | 0
Orden Traspaso | 117315 | PENDIENTE | 2025-12-18 | 204-CTHW6-NC | CABLE THW-LS/THHW-LS 90C 600V CAL.6 NEGRO CARRETE | 14 | Almacen 128 | Almacen 127 | 29.1492 | Merma/Tarima 1 CONDULAC Sol.Jairo Castro | 0
Orden Traspaso | 117315 | PENDIENTE | 2025-12-18 | 204-CTHW6-NC | CABLE THW-LS/THHW-LS 90C 600V CAL.6 NEGRO CARRETE | 76 | Almacen 128 | Almacen 127 | 29.1492 | Merma/Tarima 1 CONDULAC Sol.Jairo Castro | 0
Orden Traspaso | 117315 | PENDIENTE | 2025-12-18 | 204-CTHW6-NC | CABLE THW-LS/THHW-LS 90C 600V CAL.6 NEGRO CARRETE | 5 | Almacen 128 | Almacen 127 | 29.1492 | Merma/Tarima 1 CONDULAC Sol.Jairo Castro | 0
Orden Traspaso | 117315 | PENDIENTE | 2025-12-18 | 204-CTHW6-VC | CABLE THW-LS/THHW-LS 90C 600V CAL.6 VERDE CARRETE | 13 | Almacen 128 | Almacen 127 | 30.2553 | Merma/Tarima 1 CONDULAC Sol.Jairo Castro | 0
Orden Traspaso | 117315 | PENDIENTE | 2025-12-18 | 204-CTHW8-NC | CABLE THW-LS/THHW-LS 90C 600V CAL.8 NEGRO CARRETE | 77 | Almacen 128 | Almacen 127 | 18.4934 | Merma/Tarima 1 CONDULAC Sol.Jairo Castro | 0
Orden Traspaso | 117315 | PENDIENTE | 2025-12-18 | 204-CTHW8-NC | CABLE THW-LS/THHW-LS 90C 600V CAL.8 NEGRO CARRETE | 90 | Almacen 128 | Almacen 127 | 18.4934 | Merma/Tarima 1 CONDULAC Sol.Jairo Castro | 0
Orden Traspaso | 117315 | PENDIENTE | 2025-12-18 | 204-CTHW8-NC | CABLE THW-LS/THHW-LS 90C 600V CAL.8 NEGRO CARRETE | 22 | Almacen 128 | Almacen 127 | 18.4934 | Merma/Tarima 1 CONDULAC Sol.Jairo Castro | 0
Orden Traspaso | 117315 | PENDIENTE | 2025-12-18 | 204-CTHW8-NC | CABLE THW-LS/THHW-LS 90C 600V CAL.8 NEGRO CARRETE | 15 | Almacen 128 | Almacen 127 | 18.4934 | Merma/Tarima 1 CONDULAC Sol.Jairo Castro | 0
Orden Traspaso | 117315 | PENDIENTE | 2025-12-18 | 204-CTHW8-NC | CABLE THW-LS/THHW-LS 90C 600V CAL.8 NEGRO CARRETE | 11 | Almacen 128 | Almacen 127 | 18.4934 | Merma/Tarima 1 CONDULAC Sol.Jairo Castro | 0
Orden Traspaso | 117315 | PENDIENTE | 2025-12-18 | 204-CTHW8-NC | CABLE THW-LS/THHW-LS 90C 600V CAL.8 NEGRO CARRETE | 97 | Almacen 128 | Almacen 127 | 18.4934 | Merma/Tarima 1 CONDULAC Sol.Jairo Castro | 0
Orden Traspaso | 117315 | PENDIENTE | 2025-12-18 | 204-CTHW8-NC | CABLE THW-LS/THHW-LS 90C 600V CAL.8 NEGRO CARRETE | 5 | Almacen 128 | Almacen 127 | 18.4934 | Merma/Tarima 1 CONDULAC Sol.Jairo Castro | 0
Orden Traspaso | 117315 | PENDIENTE | 2025-12-18 | 204-CTHW8-NC | CABLE THW-LS/THHW-LS 90C 600V CAL.8 NEGRO CARRETE | 12 | Almacen 128 | Almacen 127 | 18.4934 | Merma/Tarima 1 CONDULAC Sol.Jairo Castro | 0
Orden Traspaso | 117315 | PENDIENTE | 2025-12-18 | 204-CTHW8-NC | CABLE THW-LS/THHW-LS 90C 600V CAL.8 NEGRO CARRETE | 45 | Almacen 128 | Almacen 127 | 18.4934 | Merma/Tarima 1 CONDULAC Sol.Jairo Castro | 0
Orden Traspaso | 117315 | PENDIENTE | 2025-12-18 | 204-CTHW8-NC | CABLE THW-LS/THHW-LS 90C 600V CAL.8 NEGRO CARRETE | 9 | Almacen 128 | Almacen 127 | 18.4934 | Merma/Tarima 1 CONDULAC Sol.Jairo Castro | 0
Orden Traspaso | 117315 | PENDIENTE | 2025-12-18 | 204-CTHW8-RC | CABLE THW-LS/THHW-LS 90C 600V CAL.8 ROJO CARRETE | 90 | Almacen 128 | Almacen 127 | 18.4484 | Merma/Tarima 1 CONDULAC Sol.Jairo Castro | 0
Orden Traspaso | 117315 | PENDIENTE | 2025-12-18 | 204-CTHW8-VC | CABLE THW-LS/THHW-LS 90C 600V CAL.8 VERDE CARRETE | 15 | Almacen 128 | Almacen 127 | 17.5785 | Merma/Tarima 1 CONDULAC Sol.Jairo Castro | 0
Orden Traspaso | 117315 | PENDIENTE | 2025-12-18 | 204-CTHW8-VC | CABLE THW-LS/THHW-LS 90C 600V CAL.8 VERDE CARRETE | 6 | Almacen 128 | Almacen 127 | 17.5785 | Merma/Tarima 1 CONDULAC Sol.Jairo Castro | 0
Transito | 122170 | PENDIENTE | 2025-12-02 | 045-CTHW14-AC | CABLE THW VINANEL XXI 600V ANTILLAMA CAL. 14 AZUL CARRETE | 500 | Almacen 50 | Almacen 10 | 8.469 | Ped. 1668522 Sol.Raul San Juan | 500
Orden Traspaso | 116823 | PENDIENTE | 2025-12-03 | 200-TABLERO | TABLERO DE FABRICACION ESPECIAL SEGUN COTIZACION DE PROVEEDOR | 1 | Almacen 54 | Almacen 87 | 0 | Inventario Ing. | 0
Orden Traspaso | 116823 | PENDIENTE | 2025-12-03 | 200-TABTRANSF | TABLERO DE TRANSFERENCIA P/PLANTA DE EMERGENCIA DE ACUERDO A COTIZACION DE PROVEEDOR | 4 | Almacen 54 | Almacen 87 | 0 | Inventario Ing. | 0
Orden Traspaso | 116823 | PENDIENTE | 2025-12-03 | 200-TR-PEDESTAL | TRANSFORMADOR TIPO PEDESTAL EN MEDIA TENSION DE ACUERDO A LA COTIZACION | 2 | Almacen 54 | Almacen 87 | 0 | Inventario Ing. | 0
Orden Traspaso | 116823 | PENDIENTE | 2025-12-03 | 200-TRSECO | TRAFO. TIPO SECO | 1 | Almacen 54 | Almacen 87 | 0 | Inventario Ing. | 0
Transito | 122097 | PENDIENTE | 2025-11-29 | 104-2223-20 | PROBADOR DE ENCHUFES CON GFCI | 4 | Almacen 1 | Almacen 87 | 115.52 | ORDEN TRASPASO 116382 JDA EMBARQUE8243895f-c38f-4ac1-b4a9-04af0dd0c66a | 4
Transito | 122750 | PENDIENTE | 2025-12-18 | 040-CTHW350C | CABLE VINIKOB LS 105 THW-LS/THHW-LS CT-SR 90C 600V CAL. 350 NEGRO CARRETE | 500 | Almacen 1 | Almacen 12 | 492.5591 | Ped. 1644834 Sol. Rosendo Hernandez | 500
Transito | 122792 | PENDIENTE | 2025-12-19 | 064-ECGJH-224 | COPLE FLEXIBLE ECGJH-224 | 16 | Almacen 7 | Almacen 1 | 1829.825 | Sol. Emilio Murillo | 3 | STOCK
Orden Traspaso | 117317 | PENDIENTE | 2025-12-18 | 045-CTHW1/0C | CABLE THW VINANEL XXI 600V ANTILLAMA CAL. 1/0 NEGRO CARRETE | 20 | Almacen 128 | Almacen 127 | 0 | Trameria Linea 045 | 0
Orden Traspaso | 117317 | PENDIENTE | 2025-12-18 | 045-CTHW10-AC | CABLE THW VINANEL XXI 600V ANTILLAMA CAL. 10 AZUL CARRETE | 59 | Almacen 128 | Almacen 127 | 0 | Trameria Linea 045 | 0
Orden Traspaso | 117317 | PENDIENTE | 2025-12-18 | 045-CTHW10-AC | CABLE THW VINANEL XXI 600V ANTILLAMA CAL. 10 AZUL CARRETE | 50 | Almacen 128 | Almacen 127 | 0 | Trameria Linea 045 | 0
Orden Traspaso | 117317 | PENDIENTE | 2025-12-18 | 045-CTHW10-BC | CABLE THW VINANEL XXI 600V ANTILLAMA CAL. 10 BLANCO CARRETE | 5 | Almacen 128 | Almacen 127 | 0 | Trameria Linea 045 | 0
Orden Traspaso | 117317 | PENDIENTE | 2025-12-18 | 045-CTHW10-BC | CABLE THW VINANEL XXI 600V ANTILLAMA CAL. 10 BLANCO CARRETE | 7 | Almacen 128 | Almacen 127 | 0 | Trameria Linea 045 | 0
Orden Traspaso | 117317 | PENDIENTE | 2025-12-18 | 045-CTHW10-BC | CABLE THW VINANEL XXI 600V ANTILLAMA CAL. 10 BLANCO CARRETE | 8 | Almacen 128 | Almacen 127 | 0 | Trameria Linea 045 | 0
Orden Traspaso | 117317 | PENDIENTE | 2025-12-18 | 045-CTHW10-BC | CABLE THW VINANEL XXI 600V ANTILLAMA CAL. 10 BLANCO CARRETE | 50 | Almacen 128 | Almacen 127 | 0 | Trameria Linea 045 | 0
Orden Traspaso | 117317 | PENDIENTE | 2025-12-18 | 045-CTHW10-BC | CABLE THW VINANEL XXI 600V ANTILLAMA CAL. 10 BLANCO CARRETE | 21 | Almacen 128 | Almacen 127 | 0 | Trameria Linea 045 | 0
Orden Traspaso | 117317 | PENDIENTE | 2025-12-18 | 045-CTHW10-NC | CABLE THW VINANEL XXI 600V ANTILLAMA CAL. 10 NEGRO CARRETE | 40 | Almacen 128 | Almacen 127 | 0 | Trameria Linea 045 | 0
Orden Traspaso | 117317 | PENDIENTE | 2025-12-18 | 045-CTHW10-NC | CABLE THW VINANEL XXI 600V ANTILLAMA CAL. 10 NEGRO CARRETE | 40 | Almacen 128 | Almacen 127 | 0 | Trameria Linea 045 | 0
Orden Traspaso | 117317 | PENDIENTE | 2025-12-18 | 045-CTHW10-NC | CABLE THW VINANEL XXI 600V ANTILLAMA CAL. 10 NEGRO CARRETE | 8 | Almacen 128 | Almacen 127 | 0 | Trameria Linea 045 | 0
Orden Traspaso | 117317 | PENDIENTE | 2025-12-18 | 045-CTHW10-NC | CABLE THW VINANEL XXI 600V ANTILLAMA CAL. 10 NEGRO CARRETE | 27 | Almacen 128 | Almacen 127 | 0 | Trameria Linea 045 | 0
Orden Traspaso | 117317 | PENDIENTE | 2025-12-18 | 045-CTHW10-NC | CABLE THW VINANEL XXI 600V ANTILLAMA CAL. 10 NEGRO CARRETE | 20 | Almacen 128 | Almacen 127 | 0 | Trameria Linea 045 | 0
Orden Traspaso | 117317 | PENDIENTE | 2025-12-18 | 045-CTHW10-RC | CABLE THW VINANEL XXI 600V ANTILLAMA CAL. 10 ROJO CARRETE | 50 | Almacen 128 | Almacen 127 | 0 | Trameria Linea 045 | 0
Orden Traspaso | 117317 | PENDIENTE | 2025-12-18 | 045-CTHW10-RC | CABLE THW VINANEL XXI 600V ANTILLAMA CAL. 10 ROJO CARRETE | 50 | Almacen 128 | Almacen 127 | 0 | Trameria Linea 045 | 0
Orden Traspaso | 117317 | PENDIENTE | 2025-12-18 | 045-CTHW10-VC | CABLE THW VINANEL XXI 600V ANTILLAMA CAL. 10 VERDE CARRETE | 55 | Almacen 128 | Almacen 127 | 0 | Trameria Linea 045 | 0
Orden Traspaso | 117317 | PENDIENTE | 2025-12-18 | 045-CTHW10-VC | CABLE THW VINANEL XXI 600V ANTILLAMA CAL. 10 VERDE CARRETE | 32 | Almacen 128 | Almacen 127 | 0 | Trameria Linea 045 | 0
Orden Traspaso | 117317 | PENDIENTE | 2025-12-18 | 045-CTHW10-VC | CABLE THW VINANEL XXI 600V ANTILLAMA CAL. 10 VERDE CARRETE | 50 | Almacen 128 | Almacen 127 | 0 | Trameria Linea 045 | 0
Orden Traspaso | 117317 | PENDIENTE | 2025-12-18 | 045-CTHW12-AC | CABLE THW VINANEL XXI 600V ANTILLAMA CAL. 12 AZUL CARRETE | 37 | Almacen 128 | Almacen 127 | 0 | Trameria Linea 045 | 0
Orden Traspaso | 117317 | PENDIENTE | 2025-12-18 | 045-CTHW4/0-VC | CABLE THW VINANEL XXI 600V ANTILLAMA CAL. 4/0 VERDE CARRETE | 50 | Almacen 128 | Almacen 127 | 0 | Trameria Linea 045 | 0
Orden Traspaso | 117318 | PENDIENTE | 2025-12-18 | 045-CTHW10-NAC | CABLE THW VINANEL XXI 600V ANTILLAMA CAL. 10 NARANJA CARRETE | 3 | Almacen 128 | Almacen 127 | 0 | Trameria Linea 045 | 0
Orden Traspaso | 117318 | PENDIENTE | 2025-12-18 | 045-CTHW12-NAC | CABLE THW VINANEL XXI 600V ANTILLAMA CAL. 12 NARANJA CARRETE | 17 | Almacen 128 | Almacen 127 | 0 | Trameria Linea 045 | 17
Orden Traspaso | 117318 | PENDIENTE | 2025-12-18 | 045-CTHW12-NC | CABLE THW VINANEL XXI 600V ANTILLAMA CAL. 12 NEGRO CARRETE | 15 | Almacen 128 | Almacen 127 | 0 | Trameria Linea 045 | 0
Orden Traspaso | 117318 | PENDIENTE | 2025-12-18 | 045-CTHW12-NC | CABLE THW VINANEL XXI 600V ANTILLAMA CAL. 12 NEGRO CARRETE | 50 | Almacen 128 | Almacen 127 | 0 | Trameria Linea 045 | 0
Orden Traspaso | 117318 | PENDIENTE | 2025-12-18 | 045-CTHW12-VC | CABLE THW VINANEL XXI 600V ANTILLAMA CAL. 12 VERDE CARRETE | 20 | Almacen 128 | Almacen 127 | 0 | Trameria Linea 045 | 0
Orden Traspaso | 117318 | PENDIENTE | 2025-12-18 | 045-CTHW12-VC | CABLE THW VINANEL XXI 600V ANTILLAMA CAL. 12 VERDE CARRETE | 6 | Almacen 128 | Almacen 127 | 0 | Trameria Linea 045 | 0
Orden Traspaso | 117318 | PENDIENTE | 2025-12-18 | 045-CTHW14-NC | CABLE THW VINANEL XXI 600V ANTILLAMA CAL. 14 NEGRO CARRETE | 67 | Almacen 128 | Almacen 127 | 0 | Trameria Linea 045 | 0
Orden Traspaso | 117318 | PENDIENTE | 2025-12-18 | 045-CTHW14-VC | CABLE THW VINANEL XXI 600V ANTILLAMA CAL. 14 VERDE CARRETE | 10 | Almacen 128 | Almacen 127 | 0 | Trameria Linea 045 | 0
Orden Traspaso | 117318 | PENDIENTE | 2025-12-18 | 045-CTHW250 | CABLE THW VINANEL XXI 600V ANTILLAMA CAL. 250 NEGRO CARRETE | 9 | Almacen 128 | Almacen 127 | 0 | Trameria Linea 045 | 0
Orden Traspaso | 117318 | PENDIENTE | 2025-12-18 | 045-CTHW250 | CABLE THW VINANEL XXI 600V ANTILLAMA CAL. 250 NEGRO CARRETE | 4 | Almacen 128 | Almacen 127 | 0 | Trameria Linea 045 | 0
Orden Traspaso | 117318 | PENDIENTE | 2025-12-18 | 045-CTHW250 | CABLE THW VINANEL XXI 600V ANTILLAMA CAL. 250 NEGRO CARRETE | 3 | Almacen 128 | Almacen 127 | 0 | Trameria Linea 045 | 0
Orden Traspaso | 117318 | PENDIENTE | 2025-12-18 | 045-CTHW2-AC | CABLE THW VINANEL XXI 600V ANTILLAMA CAL. 2 AZUL CARRETE | 10 | Almacen 128 | Almacen 127 | 0 | Trameria Linea 045 | 0
Orden Traspaso | 117318 | PENDIENTE | 2025-12-18 | 045-CTHW2-AC | CABLE THW VINANEL XXI 600V ANTILLAMA CAL. 2 AZUL CARRETE | 12 | Almacen 128 | Almacen 127 | 0 | Trameria Linea 045 | 0
Orden Traspaso | 117318 | PENDIENTE | 2025-12-18 | 045-CTHW4-RC | CABLE THW VINANEL XXI 600V ANTILLAMA CAL. 4 ROJO CARRETE | 31 | Almacen 128 | Almacen 127 | 0 | Trameria Linea 045 | 0
Orden Traspaso | 117318 | PENDIENTE | 2025-12-18 | 045-CTHW4-VC | CABLE THW VINANEL XXI 600V ANTILLAMA CAL. 4 VERDE CARRETE | 12 | Almacen 128 | Almacen 127 | 0 | Trameria Linea 045 | 0
Orden Traspaso | 117318 | PENDIENTE | 2025-12-18 | 045-CTHW4-VC | CABLE THW VINANEL XXI 600V ANTILLAMA CAL. 4 VERDE CARRETE | 6 | Almacen 128 | Almacen 127 | 0 | Trameria Linea 045 | 0
Orden Traspaso | 117318 | PENDIENTE | 2025-12-18 | 045-CTHW4-VC | CABLE THW VINANEL XXI 600V ANTILLAMA CAL. 4 VERDE CARRETE | 4 | Almacen 128 | Almacen 127 | 0 | Trameria Linea 045 | 0
Orden Traspaso | 117318 | PENDIENTE | 2025-12-18 | 045-CTHW4-VC | CABLE THW VINANEL XXI 600V ANTILLAMA CAL. 4 VERDE CARRETE | 19 | Almacen 128 | Almacen 127 | 0 | Trameria Linea 045 | 0
Orden Traspaso | 117318 | PENDIENTE | 2025-12-18 | 045-CTHW500 | CABLE THW VINANEL XXI 600V ANTILLAMA CAL. 500 NEGRO | 3 | Almacen 128 | Almacen 127 | 0 | Trameria Linea 045 | 0
Orden Traspaso | 117318 | PENDIENTE | 2025-12-18 | 045-CTHW500 | CABLE THW VINANEL XXI 600V ANTILLAMA CAL. 500 NEGRO | 7 | Almacen 128 | Almacen 127 | 0 | Trameria Linea 045 | 0
Transito | 122829 | PENDIENTE | 2025-12-19 | 064-U-11/2BR | ABRAZADERA TIPO U-BOLT DE CALIBRE DE TUBO 1 1/2 RECUBIERTA DE PVC | 527 | Almacen 10 | Almacen 1 | 69.7931 | Sol. Emilio Murillo | 2 | STOCK
Transito | 122829 | PENDIENTE | 2025-12-19 | 064-UNY-805SA | TUERCA UNION MACHO CAT. UNY-805 SA DIAM.78MM(3 PULG) | 200 | Almacen 10 | Almacen 1 | 2121.209 | Sol. Emilio Murillo | 2 | STOCK
Orden Traspaso | 117319 | PENDIENTE | 2025-12-18 | 045-CTHW4/0C | CABLE THW VINANEL XXI 600V ANTILLAMA CAL. 4/0 NEGRO CARRETE | 22 | Almacen 128 | Almacen 127 | 0 | Trameria Linea 045 | 0
Orden Traspaso | 117319 | PENDIENTE | 2025-12-18 | 045-CTHW4/0C | CABLE THW VINANEL XXI 600V ANTILLAMA CAL. 4/0 NEGRO CARRETE | 35 | Almacen 128 | Almacen 127 | 0 | Trameria Linea 045 | 0
Orden Traspaso | 117319 | PENDIENTE | 2025-12-18 | 045-CTHW4/0C | CABLE THW VINANEL XXI 600V ANTILLAMA CAL. 4/0 NEGRO CARRETE | 30 | Almacen 128 | Almacen 127 | 0 | Trameria Linea 045 | 0
Orden Traspaso | 117319 | PENDIENTE | 2025-12-18 | 045-CTHW4-BC | CABLE THW VINANEL XXI 600V ANTILLAMA CAL. 4 BLANCO CARRETE | 56 | Almacen 128 | Almacen 127 | 0 | Trameria Linea 045 | 0
Orden Traspaso | 117319 | PENDIENTE | 2025-12-18 | 045-CTHW4-NC | CABLE THW VINANEL XXI 600V ANTILLAMA CAL. 4 NEGRO CARRETE | 23 | Almacen 128 | Almacen 127 | 0 | Trameria Linea 045 | 0
Orden Traspaso | 117319 | PENDIENTE | 2025-12-18 | 045-CTHW4-NC | CABLE THW VINANEL XXI 600V ANTILLAMA CAL. 4 NEGRO CARRETE | 60 | Almacen 128 | Almacen 127 | 0 | Trameria Linea 045 | 0
Orden Traspaso | 117319 | PENDIENTE | 2025-12-18 | 045-CTHW4-NC | CABLE THW VINANEL XXI 600V ANTILLAMA CAL. 4 NEGRO CARRETE | 10 | Almacen 128 | Almacen 127 | 0 | Trameria Linea 045 | 0
Orden Traspaso | 117319 | PENDIENTE | 2025-12-18 | 045-CTHW6-BC | CABLE THW VINANEL XXI 600V ANTILLAMA CAL. 6 BLANCO CARRETE | 32 | Almacen 128 | Almacen 127 | 0 | Trameria Linea 045 | 0
Orden Traspaso | 117319 | PENDIENTE | 2025-12-18 | 045-CTHW6-NC | CABLE THW VINANEL XXI 600V ANTILLAMA CAL. 6 NEGRO CARRETE | 10 | Almacen 128 | Almacen 127 | 0 | Trameria Linea 045 | 0
Orden Traspaso | 117319 | PENDIENTE | 2025-12-18 | 045-CTHW6-NC | CABLE THW VINANEL XXI 600V ANTILLAMA CAL. 6 NEGRO CARRETE | 13 | Almacen 128 | Almacen 127 | 0 | Trameria Linea 045 | 0
Orden Traspaso | 117319 | PENDIENTE | 2025-12-18 | 045-CTHW8-BC | CABLE THW VINANEL XXI 600V ANTILLAMA CAL. 8 BLANCO CARRETE | 22 | Almacen 128 | Almacen 127 | 0 | Trameria Linea 045 | 0
Orden Traspaso | 117319 | PENDIENTE | 2025-12-18 | 045-CTHW8-NC | CABLE THW VINANEL XXI 600V ANTILLAMA CAL. 8 NEGRO CARRETE | 38 | Almacen 128 | Almacen 127 | 0 | Trameria Linea 045 | 0
Orden Traspaso | 117319 | PENDIENTE | 2025-12-18 | 045-CTHW8-NC | CABLE THW VINANEL XXI 600V ANTILLAMA CAL. 8 NEGRO CARRETE | 10 | Almacen 128 | Almacen 127 | 0 | Trameria Linea 045 | 0
Orden Traspaso | 117319 | PENDIENTE | 2025-12-18 | 045-CTHW8-NC | CABLE THW VINANEL XXI 600V ANTILLAMA CAL. 8 NEGRO CARRETE | 40 | Almacen 128 | Almacen 127 | 0 | Trameria Linea 045 | 0
Orden Traspaso | 117319 | PENDIENTE | 2025-12-18 | 045-CTHW8-NC | CABLE THW VINANEL XXI 600V ANTILLAMA CAL. 8 NEGRO CARRETE | 52 | Almacen 128 | Almacen 127 | 0 | Trameria Linea 045 | 0
Orden Traspaso | 117319 | PENDIENTE | 2025-12-18 | 045-CTHW8-VC | CABLE THW VINANEL XXI 600V ANTILLAMA CAL. 8 VERDE CARRETE | 14 | Almacen 128 | Almacen 127 | 0 | Trameria Linea 045 | 0
Orden Traspaso | 117319 | PENDIENTE | 2025-12-18 | 045-CTHW8-VC | CABLE THW VINANEL XXI 600V ANTILLAMA CAL. 8 VERDE CARRETE | 55 | Almacen 128 | Almacen 127 | 0 | Trameria Linea 045 | 0
Orden Traspaso | 117322 | PENDIENTE | 2025-12-18 | 045-CTHW1/0C | CABLE THW VINANEL XXI 600V ANTILLAMA CAL. 1/0 NEGRO CARRETE | 5 | Almacen 128 | Almacen 127 | 0 | TRAMERIA 2 Sol. Jairo Castro | 0
Orden Traspaso | 117322 | PENDIENTE | 2025-12-18 | 045-CTHW10-AMC | CABLE THW VINANEL XXI 600V ANTILLAMA CAL. 10 AMARILLO CARRETE | 67 | Almacen 128 | Almacen 127 | 0 | TRAMERIA 2 Sol. Jairo Castro | 0
Orden Traspaso | 117322 | PENDIENTE | 2025-12-18 | 045-CTHW12-AMC | CABLE THW VINANEL XXI 600V ANTILLAMA CAL. 12 AMARILLO CARRETE | 50 | Almacen 128 | Almacen 127 | 0 | TRAMERIA 2 Sol. Jairo Castro | 0
Orden Traspaso | 117322 | PENDIENTE | 2025-12-18 | 045-CTHW12-BC | CABLE THW VINANEL XXI 600V ANTILLAMA CAL. 12 BLANCO CARRETE | 50 | Almacen 128 | Almacen 127 | 0 | TRAMERIA 2 Sol. Jairo Castro | 0
Orden Traspaso | 117322 | PENDIENTE | 2025-12-18 | 045-CTHW12-RC | CABLE THW VINANEL XXI 600V ANTILLAMA CAL. 12 ROJO CARRETE | 3 | Almacen 128 | Almacen 127 | 0 | TRAMERIA 2 Sol. Jairo Castro | 0
Orden Traspaso | 117322 | PENDIENTE | 2025-12-18 | 045-CTHW12-VC | CABLE THW VINANEL XXI 600V ANTILLAMA CAL. 12 VERDE CARRETE | 44 | Almacen 128 | Almacen 127 | 0 | TRAMERIA 2 Sol. Jairo Castro | 25
Orden Traspaso | 117322 | PENDIENTE | 2025-12-18 | 045-CTHW250 | CABLE THW VINANEL XXI 600V ANTILLAMA CAL. 250 NEGRO CARRETE | 50 | Almacen 128 | Almacen 127 | 0 | TRAMERIA 2 Sol. Jairo Castro | 0
Orden Traspaso | 117322 | PENDIENTE | 2025-12-18 | 045-CTHW2-BC | CABLE THW VINANEL XXI 600V ANTILLAMA CAL 2 BLANCO CARRETE | 6 | Almacen 128 | Almacen 127 | 0 | TRAMERIA 2 Sol. Jairo Castro | 0
Orden Traspaso | 117322 | PENDIENTE | 2025-12-18 | 045-CTHW2-BC | CABLE THW VINANEL XXI 600V ANTILLAMA CAL 2 BLANCO CARRETE | 37 | Almacen 128 | Almacen 127 | 0 | TRAMERIA 2 Sol. Jairo Castro | 0
Orden Traspaso | 117322 | PENDIENTE | 2025-12-18 | 045-CTHW2-VC | CABLE THW VINANEL XXI 600V ANTILLAMA CAL. 2 VERDE CARRETE | 13 | Almacen 128 | Almacen 127 | 0 | TRAMERIA 2 Sol. Jairo Castro | 0
Orden Traspaso | 117322 | PENDIENTE | 2025-12-18 | 045-CTHW350 | CABLE THW VINANEL XXI 600V ANTILLAMA CAL. 350 NEGRO | 15 | Almacen 128 | Almacen 127 | 0 | TRAMERIA 2 Sol. Jairo Castro | 0
Orden Traspaso | 117322 | PENDIENTE | 2025-12-18 | 045-CTHW4/0C | CABLE THW VINANEL XXI 600V ANTILLAMA CAL. 4/0 NEGRO CARRETE | 58 | Almacen 128 | Almacen 127 | 0 | TRAMERIA 2 Sol. Jairo Castro | 0
Orden Traspaso | 117322 | PENDIENTE | 2025-12-18 | 045-CTHW400 | CABLE THW VINANEL XXI 600V ANTILLAMA CAL. 400 NEGRO | 2 | Almacen 128 | Almacen 127 | 0 | TRAMERIA 2 Sol. Jairo Castro | 0
Orden Traspaso | 117322 | PENDIENTE | 2025-12-18 | 045-CTHW4-NC | CABLE THW VINANEL XXI 600V ANTILLAMA CAL. 4 NEGRO CARRETE | 15 | Almacen 128 | Almacen 127 | 0 | TRAMERIA 2 Sol. Jairo Castro | 0
Orden Traspaso | 117322 | PENDIENTE | 2025-12-18 | 045-CTHW4-NC | CABLE THW VINANEL XXI 600V ANTILLAMA CAL. 4 NEGRO CARRETE | 15 | Almacen 128 | Almacen 127 | 0 | TRAMERIA 2 Sol. Jairo Castro | 0
Orden Traspaso | 117322 | PENDIENTE | 2025-12-18 | 045-CTHW6-RC | CABLE THW VINANEL XXI 600V ANTILLAMA CAL. 6 ROJO CARRETE | 15 | Almacen 128 | Almacen 127 | 0 | TRAMERIA 2 Sol. Jairo Castro | 0
Orden Traspaso | 117322 | PENDIENTE | 2025-12-18 | 045-CTHW8-BC | CABLE THW VINANEL XXI 600V ANTILLAMA CAL. 8 BLANCO CARRETE | 84 | Almacen 128 | Almacen 127 | 0 | TRAMERIA 2 Sol. Jairo Castro | 0
Orden Traspaso | 117322 | PENDIENTE | 2025-12-18 | 045-CTHW8-BC | CABLE THW VINANEL XXI 600V ANTILLAMA CAL. 8 BLANCO CARRETE | 44 | Almacen 128 | Almacen 127 | 0 | TRAMERIA 2 Sol. Jairo Castro | 0
Orden Traspaso | 117322 | PENDIENTE | 2025-12-18 | 045-CTHW8-VC | CABLE THW VINANEL XXI 600V ANTILLAMA CAL. 8 VERDE CARRETE | 45 | Almacen 128 | Almacen 127 | 0 | TRAMERIA 2 Sol. Jairo Castro | 0
Orden Traspaso | 117322 | PENDIENTE | 2025-12-18 | 204-CTHW1/0C | CABLE THW-LS/THHW-LS 90C 600V CAL.1/0 NEGRO CARRETE | 50 | Almacen 128 | Almacen 127 | 0 | TRAMERIA 2 Sol. Jairo Castro | 0
Orden Traspaso | 117322 | PENDIENTE | 2025-12-18 | 204-CTHW1/0C | CABLE THW-LS/THHW-LS 90C 600V CAL.1/0 NEGRO CARRETE | 74 | Almacen 128 | Almacen 127 | 0 | TRAMERIA 2 Sol. Jairo Castro | 0
Orden Traspaso | 117322 | PENDIENTE | 2025-12-18 | 204-CTHW1/0C | CABLE THW-LS/THHW-LS 90C 600V CAL.1/0 NEGRO CARRETE | 8 | Almacen 128 | Almacen 127 | 0 | TRAMERIA 2 Sol. Jairo Castro | 0
Orden Traspaso | 117322 | PENDIENTE | 2025-12-18 | 204-CTHW1/0C | CABLE THW-LS/THHW-LS 90C 600V CAL.1/0 NEGRO CARRETE | 4 | Almacen 128 | Almacen 127 | 0 | TRAMERIA 2 Sol. Jairo Castro | 0
Orden Traspaso | 117322 | PENDIENTE | 2025-12-18 | 204-CTHW1/0C | CABLE THW-LS/THHW-LS 90C 600V CAL.1/0 NEGRO CARRETE | 39 | Almacen 128 | Almacen 127 | 0 | TRAMERIA 2 Sol. Jairo Castro | 0
Orden Traspaso | 117322 | PENDIENTE | 2025-12-18 | 204-CTHW1/0C | CABLE THW-LS/THHW-LS 90C 600V CAL.1/0 NEGRO CARRETE | 3 | Almacen 128 | Almacen 127 | 0 | TRAMERIA 2 Sol. Jairo Castro | 0
Orden Traspaso | 117322 | PENDIENTE | 2025-12-18 | 204-CTHW1/0C | CABLE THW-LS/THHW-LS 90C 600V CAL.1/0 NEGRO CARRETE | 6 | Almacen 128 | Almacen 127 | 0 | TRAMERIA 2 Sol. Jairo Castro | 0
Orden Traspaso | 117322 | PENDIENTE | 2025-12-18 | 204-CTHW1/0C | CABLE THW-LS/THHW-LS 90C 600V CAL.1/0 NEGRO CARRETE | 10 | Almacen 128 | Almacen 127 | 0 | TRAMERIA 2 Sol. Jairo Castro | 0
Orden Traspaso | 117322 | PENDIENTE | 2025-12-18 | 204-CTHW1/0C | CABLE THW-LS/THHW-LS 90C 600V CAL.1/0 NEGRO CARRETE | 15 | Almacen 128 | Almacen 127 | 0 | TRAMERIA 2 Sol. Jairo Castro | 0
Orden Traspaso | 117322 | PENDIENTE | 2025-12-18 | 204-CTHW1/0C | CABLE THW-LS/THHW-LS 90C 600V CAL.1/0 NEGRO CARRETE | 19 | Almacen 128 | Almacen 127 | 0 | TRAMERIA 2 Sol. Jairo Castro | 0
Orden Traspaso | 117322 | PENDIENTE | 2025-12-18 | 204-CTHW1/0C | CABLE THW-LS/THHW-LS 90C 600V CAL.1/0 NEGRO CARRETE | 24 | Almacen 128 | Almacen 127 | 0 | TRAMERIA 2 Sol. Jairo Castro | 0
Orden Traspaso | 117322 | PENDIENTE | 2025-12-18 | 204-CTHW1/0C | CABLE THW-LS/THHW-LS 90C 600V CAL.1/0 NEGRO CARRETE | 20 | Almacen 128 | Almacen 127 | 0 | TRAMERIA 2 Sol. Jairo Castro | 0
Orden Traspaso | 117322 | PENDIENTE | 2025-12-18 | 204-CTHW1/0C | CABLE THW-LS/THHW-LS 90C 600V CAL.1/0 NEGRO CARRETE | 17 | Almacen 128 | Almacen 127 | 0 | TRAMERIA 2 Sol. Jairo Castro | 0
Orden Traspaso | 117322 | PENDIENTE | 2025-12-18 | 204-CTHW1/0C | CABLE THW-LS/THHW-LS 90C 600V CAL.1/0 NEGRO CARRETE | 20 | Almacen 128 | Almacen 127 | 0 | TRAMERIA 2 Sol. Jairo Castro | 0
Orden Traspaso | 117322 | PENDIENTE | 2025-12-18 | 204-CTHW1/0C | CABLE THW-LS/THHW-LS 90C 600V CAL.1/0 NEGRO CARRETE | 45 | Almacen 128 | Almacen 127 | 0 | TRAMERIA 2 Sol. Jairo Castro | 0
Orden Traspaso | 117322 | PENDIENTE | 2025-12-18 | 204-CTHW10-VC | CABLE THW-LS/THHW-LS 90C 600V CAL.10 VERDE CARRETE | 43 | Almacen 128 | Almacen 127 | 0 | TRAMERIA 2 Sol. Jairo Castro | 6
Orden Traspaso | 117322 | PENDIENTE | 2025-12-18 | 204-CTHW12-VC | CABLE THW-LS/THHW-LS 90C 600V CAL.12 VERDE CARRETE | 42 | Almacen 128 | Almacen 127 | 0 | TRAMERIA 2 Sol. Jairo Castro | 42
Orden Traspaso | 117322 | PENDIENTE | 2025-12-18 | 204-CTHW2/0C | CABLE THW-LS/THHW-LS 90C 600V CAL.2/0 NEGRO CARRETE | 7 | Almacen 128 | Almacen 127 | 0 | TRAMERIA 2 Sol. Jairo Castro | 0
Orden Traspaso | 117322 | PENDIENTE | 2025-12-18 | 204-CTHW2/0C | CABLE THW-LS/THHW-LS 90C 600V CAL.2/0 NEGRO CARRETE | 12 | Almacen 128 | Almacen 127 | 0 | TRAMERIA 2 Sol. Jairo Castro | 0
Orden Traspaso | 117322 | PENDIENTE | 2025-12-18 | 204-CTHW2/0C | CABLE THW-LS/THHW-LS 90C 600V CAL.2/0 NEGRO CARRETE | 11 | Almacen 128 | Almacen 127 | 0 | TRAMERIA 2 Sol. Jairo Castro | 0
Orden Traspaso | 117322 | PENDIENTE | 2025-12-18 | 204-CTHW2/0C | CABLE THW-LS/THHW-LS 90C 600V CAL.2/0 NEGRO CARRETE | 3 | Almacen 128 | Almacen 127 | 0 | TRAMERIA 2 Sol. Jairo Castro | 0
Orden Traspaso | 117322 | PENDIENTE | 2025-12-18 | 204-CTHW2/0C | CABLE THW-LS/THHW-LS 90C 600V CAL.2/0 NEGRO CARRETE | 53 | Almacen 128 | Almacen 127 | 0 | TRAMERIA 2 Sol. Jairo Castro | 0
Orden Traspaso | 117322 | PENDIENTE | 2025-12-18 | 204-CTHW2/0C | CABLE THW-LS/THHW-LS 90C 600V CAL.2/0 NEGRO CARRETE | 29 | Almacen 128 | Almacen 127 | 0 | TRAMERIA 2 Sol. Jairo Castro | 0
Orden Traspaso | 117322 | PENDIENTE | 2025-12-18 | 204-CTHW2-BC | CABLE THW-LS/THHW-LS 90C 600V CAL.2 BLANCO CARRETE | 9 | Almacen 128 | Almacen 127 | 0 | TRAMERIA 2 Sol. Jairo Castro | 0
Orden Traspaso | 117322 | PENDIENTE | 2025-12-18 | 204-CTHW2C | CABLE THW-LS/THHW-LS 90C 600V CAL.2 NEGRO CARRETE | 33 | Almacen 128 | Almacen 127 | 0 | TRAMERIA 2 Sol. Jairo Castro | 0
Orden Traspaso | 117322 | PENDIENTE | 2025-12-18 | 204-CTHW2C | CABLE THW-LS/THHW-LS 90C 600V CAL.2 NEGRO CARRETE | 45 | Almacen 128 | Almacen 127 | 0 | TRAMERIA 2 Sol. Jairo Castro | 0
Orden Traspaso | 117322 | PENDIENTE | 2025-12-18 | 204-CTHW2C | CABLE THW-LS/THHW-LS 90C 600V CAL.2 NEGRO CARRETE | 67 | Almacen 128 | Almacen 127 | 0 | TRAMERIA 2 Sol. Jairo Castro | 0
Orden Traspaso | 117322 | PENDIENTE | 2025-12-18 | 204-CTHW2C | CABLE THW-LS/THHW-LS 90C 600V CAL.2 NEGRO CARRETE | 9 | Almacen 128 | Almacen 127 | 0 | TRAMERIA 2 Sol. Jairo Castro | 0
Orden Traspaso | 117322 | PENDIENTE | 2025-12-18 | 204-CTHW2C | CABLE THW-LS/THHW-LS 90C 600V CAL.2 NEGRO CARRETE | 5 | Almacen 128 | Almacen 127 | 0 | TRAMERIA 2 Sol. Jairo Castro | 0
Orden Traspaso | 117322 | PENDIENTE | 2025-12-18 | 204-CTHW3/0C | CABLE THW-LS/THHW-LS 90C 600V CAL.3/0 NEGRO CARRETE | 26 | Almacen 128 | Almacen 127 | 0 | TRAMERIA 2 Sol. Jairo Castro | 0
Orden Traspaso | 117322 | PENDIENTE | 2025-12-18 | 204-CTHW3/0C | CABLE THW-LS/THHW-LS 90C 600V CAL.3/0 NEGRO CARRETE | 21 | Almacen 128 | Almacen 127 | 0 | TRAMERIA 2 Sol. Jairo Castro | 0
Orden Traspaso | 117322 | PENDIENTE | 2025-12-18 | 204-CTHW4/0C | CABLE THW-LS/THHW-LS 90C 600V CAL.4/0 NEGRO CARRETE | 5 | Almacen 128 | Almacen 127 | 0 | TRAMERIA 2 Sol. Jairo Castro | 0
Orden Traspaso | 117322 | PENDIENTE | 2025-12-18 | 204-CTHW4/0C | CABLE THW-LS/THHW-LS 90C 600V CAL.4/0 NEGRO CARRETE | 17 | Almacen 128 | Almacen 127 | 0 | TRAMERIA 2 Sol. Jairo Castro | 0
Orden Traspaso | 117322 | PENDIENTE | 2025-12-18 | 204-CTHW4/0C | CABLE THW-LS/THHW-LS 90C 600V CAL.4/0 NEGRO CARRETE | 10 | Almacen 128 | Almacen 127 | 0 | TRAMERIA 2 Sol. Jairo Castro | 0
Orden Traspaso | 117322 | PENDIENTE | 2025-12-18 | 204-CTHW4/0C | CABLE THW-LS/THHW-LS 90C 600V CAL.4/0 NEGRO CARRETE | 25 | Almacen 128 | Almacen 127 | 0 | TRAMERIA 2 Sol. Jairo Castro | 0
Orden Traspaso | 117322 | PENDIENTE | 2025-12-18 | 204-CTHW4/0C | CABLE THW-LS/THHW-LS 90C 600V CAL.4/0 NEGRO CARRETE | 49 | Almacen 128 | Almacen 127 | 0 | TRAMERIA 2 Sol. Jairo Castro | 0
Orden Traspaso | 117322 | PENDIENTE | 2025-12-18 | 204-CTHW4/0C | CABLE THW-LS/THHW-LS 90C 600V CAL.4/0 NEGRO CARRETE | 19 | Almacen 128 | Almacen 127 | 0 | TRAMERIA 2 Sol. Jairo Castro | 0
Orden Traspaso | 117322 | PENDIENTE | 2025-12-18 | 204-CTHW4/0C | CABLE THW-LS/THHW-LS 90C 600V CAL.4/0 NEGRO CARRETE | 20 | Almacen 128 | Almacen 127 | 0 | TRAMERIA 2 Sol. Jairo Castro | 0
Orden Traspaso | 117322 | PENDIENTE | 2025-12-18 | 204-CTHW4/0C | CABLE THW-LS/THHW-LS 90C 600V CAL.4/0 NEGRO CARRETE | 20 | Almacen 128 | Almacen 127 | 0 | TRAMERIA 2 Sol. Jairo Castro | 0
Orden Traspaso | 117322 | PENDIENTE | 2025-12-18 | 204-CTHW4/0C | CABLE THW-LS/THHW-LS 90C 600V CAL.4/0 NEGRO CARRETE | 68 | Almacen 128 | Almacen 127 | 0 | TRAMERIA 2 Sol. Jairo Castro | 2
Orden Traspaso | 117322 | PENDIENTE | 2025-12-18 | 204-CTHW4C | CABLE THW-LS/THHW-LS 90C 600V CAL.4 NEGRO CARRETE | 20 | Almacen 128 | Almacen 127 | 0 | TRAMERIA 2 Sol. Jairo Castro | 20
Orden Traspaso | 117322 | PENDIENTE | 2025-12-18 | 204-CTHW4-VC | CABLE THW-LS/THHW-LS 90C 600V CAL.4 VERDE CARRETE | 92 | Almacen 128 | Almacen 127 | 0 | TRAMERIA 2 Sol. Jairo Castro | 92
Orden Traspaso | 117322 | PENDIENTE | 2025-12-18 | 204-CTHW6-BC | CABLE THW-LS/THHW-LS 90C 600V CAL.6 BLANCO CARRETE | 55 | Almacen 128 | Almacen 127 | 0 | TRAMERIA 2 Sol. Jairo Castro | 0
Orden Traspaso | 117322 | PENDIENTE | 2025-12-18 | 204-CTHW6-NC | CABLE THW-LS/THHW-LS 90C 600V CAL.6 NEGRO CARRETE | 13 | Almacen 128 | Almacen 127 | 0 | TRAMERIA 2 Sol. Jairo Castro | 13
Orden Traspaso | 117322 | PENDIENTE | 2025-12-18 | 204-CTHW6-NC | CABLE THW-LS/THHW-LS 90C 600V CAL.6 NEGRO CARRETE | 9 | Almacen 128 | Almacen 127 | 0 | TRAMERIA 2 Sol. Jairo Castro | 9
Orden Traspaso | 117322 | PENDIENTE | 2025-12-18 | 204-CTHW8-NC | CABLE THW-LS/THHW-LS 90C 600V CAL.8 NEGRO CARRETE | 51 | Almacen 128 | Almacen 127 | 0 | TRAMERIA 2 Sol. Jairo Castro | 10
Transito | 122868 | PENDIENTE | 2025-12-19 | 078-SR3B261FU | RELE COMPACTO INTELIGENTE ZELIO LOGIC SR3B 26 I/O 100-240 V AC LCD | 1 | Almacen 1 | Almacen 12 | 3177.7296 | DEV REM TAMEX 1944 Sol. Abigail Parra | 1
Orden Traspaso | 117323 | PENDIENTE | 2025-12-18 | 045-CTHW250 | CABLE THW VINANEL XXI 600V ANTILLAMA CAL. 250 NEGRO CARRETE | 37 | Almacen 128 | Almacen 127 | 0 | TRAMERIA 3 Sol. Jairo Castro | 0
Orden Traspaso | 117323 | PENDIENTE | 2025-12-18 | 045-CTHW250 | CABLE THW VINANEL XXI 600V ANTILLAMA CAL. 250 NEGRO CARRETE | 55 | Almacen 128 | Almacen 127 | 0 | TRAMERIA 3 Sol. Jairo Castro | 0
Orden Traspaso | 117323 | PENDIENTE | 2025-12-18 | 045-CTHW3/0C | CABLE THW VINANEL XXI 600V ANTILLAMA CAL. 3/0 NEGRO CARRETE | 5 | Almacen 128 | Almacen 127 | 0 | TRAMERIA 3 Sol. Jairo Castro | 0
Orden Traspaso | 117323 | PENDIENTE | 2025-12-18 | 045-CTHW300 | CABLE THW VINANEL XXI 600V ANTILLAMA CAL. 300 NEGRO | 20 | Almacen 128 | Almacen 127 | 0 | TRAMERIA 3 Sol. Jairo Castro | 0
Orden Traspaso | 117323 | PENDIENTE | 2025-12-18 | 045-CTHW300 | CABLE THW VINANEL XXI 600V ANTILLAMA CAL. 300 NEGRO | 20 | Almacen 128 | Almacen 127 | 0 | TRAMERIA 3 Sol. Jairo Castro | 0
Orden Traspaso | 117323 | PENDIENTE | 2025-12-18 | 045-CTHW350 | CABLE THW VINANEL XXI 600V ANTILLAMA CAL. 350 NEGRO | 10 | Almacen 128 | Almacen 127 | 0 | TRAMERIA 3 Sol. Jairo Castro | 0
Orden Traspaso | 117323 | PENDIENTE | 2025-12-18 | 045-CTHW400 | CABLE THW VINANEL XXI 600V ANTILLAMA CAL. 400 NEGRO | 32 | Almacen 128 | Almacen 127 | 0 | TRAMERIA 3 Sol. Jairo Castro | 0
Orden Traspaso | 117323 | PENDIENTE | 2025-12-18 | 045-CTHW4-NC | CABLE THW VINANEL XXI 600V ANTILLAMA CAL. 4 NEGRO CARRETE | 42 | Almacen 128 | Almacen 127 | 0 | TRAMERIA 3 Sol. Jairo Castro | 0
Orden Traspaso | 117323 | PENDIENTE | 2025-12-18 | 045-CTHW4-NC | CABLE THW VINANEL XXI 600V ANTILLAMA CAL. 4 NEGRO CARRETE | 40 | Almacen 128 | Almacen 127 | 0 | TRAMERIA 3 Sol. Jairo Castro | 0
Orden Traspaso | 117323 | PENDIENTE | 2025-12-18 | 045-CTHW500 | CABLE THW VINANEL XXI 600V ANTILLAMA CAL. 500 NEGRO | 20 | Almacen 128 | Almacen 127 | 0 | TRAMERIA 3 Sol. Jairo Castro | 0
Orden Traspaso | 117323 | PENDIENTE | 2025-12-18 | 045-CTHW500 | CABLE THW VINANEL XXI 600V ANTILLAMA CAL. 500 NEGRO | 17 | Almacen 128 | Almacen 127 | 0 | TRAMERIA 3 Sol. Jairo Castro | 0
Orden Traspaso | 117323 | PENDIENTE | 2025-12-18 | 045-CTHW500 | CABLE THW VINANEL XXI 600V ANTILLAMA CAL. 500 NEGRO | 20 | Almacen 128 | Almacen 127 | 0 | TRAMERIA 3 Sol. Jairo Castro | 0
Orden Traspaso | 117323 | PENDIENTE | 2025-12-18 | 045-CTHW500 | CABLE THW VINANEL XXI 600V ANTILLAMA CAL. 500 NEGRO | 29 | Almacen 128 | Almacen 127 | 0 | TRAMERIA 3 Sol. Jairo Castro | 0
Orden Traspaso | 117323 | PENDIENTE | 2025-12-18 | 242-CTHW300 | CABLES VINILAT AS RoHS THW-LS/THW-LS 90C, 600V CT-SR CAL.300 | 21 | Almacen 128 | Almacen 127 | 0 | TRAMERIA 3 Sol. Jairo Castro | 0
Orden Traspaso | 116894 | PENDIENTE | 2025-12-05 | 021-CDM2/0-19HC | CABLE DE COBRE DESNUDO CAL.2/0 19 HILOS CARRETE | 8 | Almacen 12 | Almacen 127 | 0 | TRAMERIA GUADALAJARA | 0
Orden Traspaso | 116894 | PENDIENTE | 2025-12-05 | 021-CDM2-19HC | CABLE DE COBRE DESNUDO CAL 2 19 HILOS CARRETE | 75 | Almacen 12 | Almacen 127 | 0 | TRAMERIA GUADALAJARA | 0
Orden Traspaso | 116894 | PENDIENTE | 2025-12-05 | 021-CDM2-7HC | CABLE DE COBRE DESNUDO CAL.2 7 HILOS CARRETE | 55 | Almacen 12 | Almacen 127 | 0 | TRAMERIA GUADALAJARA | 0
Orden Traspaso | 116894 | PENDIENTE | 2025-12-05 | 021-CDM3/0-19HC | CABLE DE COBRE DESNUDO CAL.3/0 19 HILOS CARRETE | 2 | Almacen 12 | Almacen 127 | 0 | TRAMERIA GUADALAJARA | 0
Orden Traspaso | 116894 | PENDIENTE | 2025-12-05 | 021-CDM4/0-19HC | CABLE DE COBRE DESNUDO CAL.4/0 19 HILOS CARRETE | 58 | Almacen 12 | Almacen 127 | 0 | TRAMERIA GUADALAJARA | 0
Orden Traspaso | 116894 | PENDIENTE | 2025-12-05 | 021-CDM4/0-7HC | CABLE DE COBRE DESNUDO CAL.4/0 7 HILOS CARRETE | 6 | Almacen 12 | Almacen 127 | 0 | TRAMERIA GUADALAJARA | 0
Orden Traspaso | 116894 | PENDIENTE | 2025-12-05 | 021-CDM4/0-7HC | CABLE DE COBRE DESNUDO CAL.4/0 7 HILOS CARRETE | 55 | Almacen 12 | Almacen 127 | 0 | TRAMERIA GUADALAJARA | 0
Orden Traspaso | 116894 | PENDIENTE | 2025-12-05 | 021-CDM4/0-7HC | CABLE DE COBRE DESNUDO CAL.4/0 7 HILOS CARRETE | 62 | Almacen 12 | Almacen 127 | 0 | TRAMERIA GUADALAJARA | 0
Orden Traspaso | 116894 | PENDIENTE | 2025-12-05 | 021-CDM4-7HC | CABLE DE COBRE DESNUDO CAL.4 7 HILOS CARRETE | 110 | Almacen 12 | Almacen 127 | 0 | TRAMERIA GUADALAJARA | 0
Orden Traspaso | 116894 | PENDIENTE | 2025-12-05 | 040-CTHW1/0C | CABLE VINIKOB LS 105 THW-LS/THHW-LS CT-SR 90C 600V CAL. 1/0 CARRETE | 31 | Almacen 12 | Almacen 127 | 0 | TRAMERIA GUADALAJARA | 0
Orden Traspaso | 116894 | PENDIENTE | 2025-12-05 | 040-CTHW10-BC | CABLE VINIKOB LS 105 THW-LS/THHW-LS CT-SR 90C 600V CAL. 10 BLANCO CARRETE | 52 | Almacen 12 | Almacen 127 | 0 | TRAMERIA GUADALAJARA | 0
Orden Traspaso | 116894 | PENDIENTE | 2025-12-05 | 040-CTHW250C | CABLE VINIKOB LS 105 THW-LS/THHW-LS CT-SR 90C 600V CAL. 250 CARRETE | 20 | Almacen 12 | Almacen 127 | 0 | TRAMERIA GUADALAJARA | 0
Orden Traspaso | 116894 | PENDIENTE | 2025-12-05 | 040-CTHW300C | CABLE VINIKOB LS 105 THW-LS/THHW-LS CT-SR 90C 600V CAL. 300 NEGRO CARRETE | 30 | Almacen 12 | Almacen 127 | 0 | TRAMERIA GUADALAJARA | 0
Orden Traspaso | 116894 | PENDIENTE | 2025-12-05 | 040-CTHW300C | CABLE VINIKOB LS 105 THW-LS/THHW-LS CT-SR 90C 600V CAL. 300 NEGRO CARRETE | 30 | Almacen 12 | Almacen 127 | 0 | TRAMERIA GUADALAJARA | 0
Orden Traspaso | 116894 | PENDIENTE | 2025-12-05 | 040-CTHW350C | CABLE VINIKOB LS 105 THW-LS/THHW-LS CT-SR 90C 600V CAL. 350 NEGRO CARRETE | 20 | Almacen 12 | Almacen 127 | 0 | TRAMERIA GUADALAJARA | 0
Orden Traspaso | 116894 | PENDIENTE | 2025-12-05 | 040-CTHW4-BC | CABLE VINIKOB LS 105 THW-LS/THHW-LS CT-SR 90C 600V CAL. 4 BLANCO CARRETE | 28 | Almacen 12 | Almacen 127 | 0 | TRAMERIA GUADALAJARA | 0
Orden Traspaso | 116894 | PENDIENTE | 2025-12-05 | 040-CTHW4-NC | CABLE VINIKOB LS 105 THW-LS/THHW-LS CT-SR 90C 600V CAL. 4 NEGRO CARRETE | 64 | Almacen 12 | Almacen 127 | 0 | TRAMERIA GUADALAJARA | 0
Orden Traspaso | 116894 | PENDIENTE | 2025-12-05 | 040-CTHW500 | CABLE VINIKOB LS 105 THW-LS/THHW-LS CT-SR 90C 600V CAL. 500 NEGRO | 19 | Almacen 12 | Almacen 127 | 0 | TRAMERIA GUADALAJARA | 0
Orden Traspaso | 116894 | PENDIENTE | 2025-12-05 | 040-CTHW500 | CABLE VINIKOB LS 105 THW-LS/THHW-LS CT-SR 90C 600V CAL. 500 NEGRO | 31 | Almacen 12 | Almacen 127 | 0 | TRAMERIA GUADALAJARA | 0
Orden Traspaso | 116894 | PENDIENTE | 2025-12-05 | 040-CTHW6-BC | CABLE VINIKOB LS 105 THW-LS/THHW-LS CT-SR 90C 600V CAL. 6 BLANCO CARRETE | 27 | Almacen 12 | Almacen 127 | 0 | TRAMERIA GUADALAJARA | 0
Orden Traspaso | 116894 | PENDIENTE | 2025-12-05 | 040-CTHW6-BC | CABLE VINIKOB LS 105 THW-LS/THHW-LS CT-SR 90C 600V CAL. 6 BLANCO CARRETE | 21 | Almacen 12 | Almacen 127 | 0 | TRAMERIA GUADALAJARA | 0
Orden Traspaso | 116894 | PENDIENTE | 2025-12-05 | 040-CTHW6-NC | CABLE VINIKOB LS 105 THW-LS/THHW-LS CT-SR 90C 600V CAL. 6 NEGRO CARRETE | 85 | Almacen 12 | Almacen 127 | 0 | TRAMERIA GUADALAJARA | 0
Orden Traspaso | 116894 | PENDIENTE | 2025-12-05 | 040-CTHW8-RC | CABLE VINIKOB LS 105 THW-LS/THHW-LS CT-SR 90C 600V CAL. 8 ROJO CARRETE | 11 | Almacen 12 | Almacen 127 | 0 | TRAMERIA GUADALAJARA | 0
Orden Traspaso | 116894 | PENDIENTE | 2025-12-05 | 040-CTHW8-VC | CABLE VINIKOB LS 105 THW-LS/THHW-LS CT-SR 90C 600V CAL. 8 VERDE CARRETE | 50 | Almacen 12 | Almacen 127 | 0 | TRAMERIA GUADALAJARA | 0
Orden Traspaso | 116894 | PENDIENTE | 2025-12-05 | 045-CTHW1/0C | CABLE THW VINANEL XXI 600V ANTILLAMA CAL. 1/0 NEGRO CARRETE | 18 | Almacen 12 | Almacen 127 | 0 | TRAMERIA GUADALAJARA | 0
Orden Traspaso | 116894 | PENDIENTE | 2025-12-05 | 045-CTHW1/0C | CABLE THW VINANEL XXI 600V ANTILLAMA CAL. 1/0 NEGRO CARRETE | 57 | Almacen 12 | Almacen 127 | 0 | TRAMERIA GUADALAJARA | 0
Orden Traspaso | 116894 | PENDIENTE | 2025-12-05 | 045-CTHW1/0C | CABLE THW VINANEL XXI 600V ANTILLAMA CAL. 1/0 NEGRO CARRETE | 40 | Almacen 12 | Almacen 127 | 0 | TRAMERIA GUADALAJARA | 0
Orden Traspaso | 116894 | PENDIENTE | 2025-12-05 | 045-CTHW1/0C | CABLE THW VINANEL XXI 600V ANTILLAMA CAL. 1/0 NEGRO CARRETE | 55 | Almacen 12 | Almacen 127 | 0 | TRAMERIA GUADALAJARA | 0
Orden Traspaso | 116894 | PENDIENTE | 2025-12-05 | 045-CTHW10-BC | CABLE THW VINANEL XXI 600V ANTILLAMA CAL. 10 BLANCO CARRETE | 200 | Almacen 12 | Almacen 127 | 0 | TRAMERIA GUADALAJARA | 0
Orden Traspaso | 116894 | PENDIENTE | 2025-12-05 | 045-CTHW10-BC | CABLE THW VINANEL XXI 600V ANTILLAMA CAL. 10 BLANCO CARRETE | 75 | Almacen 12 | Almacen 127 | 0 | TRAMERIA GUADALAJARA | 0
Orden Traspaso | 116894 | PENDIENTE | 2025-12-05 | 045-CTHW10-BC | CABLE THW VINANEL XXI 600V ANTILLAMA CAL. 10 BLANCO CARRETE | 97 | Almacen 12 | Almacen 127 | 0 | TRAMERIA GUADALAJARA | 0
Orden Traspaso | 116894 | PENDIENTE | 2025-12-05 | 045-CTHW10-NC | CABLE THW VINANEL XXI 600V ANTILLAMA CAL. 10 NEGRO CARRETE | 100 | Almacen 12 | Almacen 127 | 0 | TRAMERIA GUADALAJARA | 0
Orden Traspaso | 116894 | PENDIENTE | 2025-12-05 | 045-CTHW10-NC | CABLE THW VINANEL XXI 600V ANTILLAMA CAL. 10 NEGRO CARRETE | 100 | Almacen 12 | Almacen 127 | 0 | TRAMERIA GUADALAJARA | 0
Orden Traspaso | 116894 | PENDIENTE | 2025-12-05 | 045-CTHW10-NC | CABLE THW VINANEL XXI 600V ANTILLAMA CAL. 10 NEGRO CARRETE | 186 | Almacen 12 | Almacen 127 | 0 | TRAMERIA GUADALAJARA | 0
Orden Traspaso | 116894 | PENDIENTE | 2025-12-05 | 045-CTHW10-NC | CABLE THW VINANEL XXI 600V ANTILLAMA CAL. 10 NEGRO CARRETE | 183 | Almacen 12 | Almacen 127 | 0 | TRAMERIA GUADALAJARA | 0
Orden Traspaso | 116894 | PENDIENTE | 2025-12-05 | 045-CTHW10-RC | CABLE THW VINANEL XXI 600V ANTILLAMA CAL. 10 ROJO CARRETE | 100 | Almacen 12 | Almacen 127 | 0 | TRAMERIA GUADALAJARA | 0
Orden Traspaso | 116894 | PENDIENTE | 2025-12-05 | 045-CTHW10-RC | CABLE THW VINANEL XXI 600V ANTILLAMA CAL. 10 ROJO CARRETE | 100 | Almacen 12 | Almacen 127 | 0 | TRAMERIA GUADALAJARA | 0
Orden Traspaso | 116894 | PENDIENTE | 2025-12-05 | 045-CTHW10-RC | CABLE THW VINANEL XXI 600V ANTILLAMA CAL. 10 ROJO CARRETE | 80 | Almacen 12 | Almacen 127 | 0 | TRAMERIA GUADALAJARA | 0
Orden Traspaso | 116894 | PENDIENTE | 2025-12-05 | 045-CTHW10-RC | CABLE THW VINANEL XXI 600V ANTILLAMA CAL. 10 ROJO CARRETE | 60 | Almacen 12 | Almacen 127 | 0 | TRAMERIA GUADALAJARA | 0
Orden Traspaso | 116894 | PENDIENTE | 2025-12-05 | 045-CTHW10-VC | CABLE THW VINANEL XXI 600V ANTILLAMA CAL. 10 VERDE CARRETE | 219 | Almacen 12 | Almacen 127 | 0 | TRAMERIA GUADALAJARA | 0
Orden Traspaso | 116894 | PENDIENTE | 2025-12-05 | 045-CTHW10-VC | CABLE THW VINANEL XXI 600V ANTILLAMA CAL. 10 VERDE CARRETE | 100 | Almacen 12 | Almacen 127 | 0 | TRAMERIA GUADALAJARA | 0
Orden Traspaso | 116894 | PENDIENTE | 2025-12-05 | 045-CTHW12-NC | CABLE THW VINANEL XXI 600V ANTILLAMA CAL. 12 NEGRO CARRETE | 156 | Almacen 12 | Almacen 127 | 0 | TRAMERIA GUADALAJARA | 0
Orden Traspaso | 116894 | PENDIENTE | 2025-12-05 | 045-CTHW12-NC | CABLE THW VINANEL XXI 600V ANTILLAMA CAL. 12 NEGRO CARRETE | 110 | Almacen 12 | Almacen 127 | 0 | TRAMERIA GUADALAJARA | 0
Orden Traspaso | 116894 | PENDIENTE | 2025-12-05 | 045-CTHW12-NC | CABLE THW VINANEL XXI 600V ANTILLAMA CAL. 12 NEGRO CARRETE | 157 | Almacen 12 | Almacen 127 | 0 | TRAMERIA GUADALAJARA | 0
Orden Traspaso | 116894 | PENDIENTE | 2025-12-05 | 045-CTHW12-VC | CABLE THW VINANEL XXI 600V ANTILLAMA CAL. 12 VERDE CARRETE | 20 | Almacen 12 | Almacen 127 | 0 | TRAMERIA GUADALAJARA | 0
Orden Traspaso | 116894 | PENDIENTE | 2025-12-05 | 045-CTHW14-NC | CABLE THW VINANEL XXI 600V ANTILLAMA CAL. 14 NEGRO CARRETE | 48 | Almacen 12 | Almacen 127 | 0 | TRAMERIA GUADALAJARA | 0
Orden Traspaso | 116894 | PENDIENTE | 2025-12-05 | 045-CTHW14-RC | CABLE THW VINANEL XXI 600V ANTILLAMA CAL. 14 ROJO CARRETE | 50 | Almacen 12 | Almacen 127 | 0 | TRAMERIA GUADALAJARA | 0
Orden Traspaso | 116894 | PENDIENTE | 2025-12-05 | 045-CTHW14-RC | CABLE THW VINANEL XXI 600V ANTILLAMA CAL. 14 ROJO CARRETE | 85 | Almacen 12 | Almacen 127 | 0 | TRAMERIA GUADALAJARA | 0
Orden Traspaso | 116894 | PENDIENTE | 2025-12-05 | 045-CTHW14-RC | CABLE THW VINANEL XXI 600V ANTILLAMA CAL. 14 ROJO CARRETE | 100 | Almacen 12 | Almacen 127 | 0 | TRAMERIA GUADALAJARA | 0
Orden Traspaso | 116894 | PENDIENTE | 2025-12-05 | 045-CTHW16-NC | CABLE THW VINANEL XXI 600V ANTILLAMA CAL. 16 NEGRO CARRETE | 27 | Almacen 12 | Almacen 127 | 0 | TRAMERIA GUADALAJARA | 0
Orden Traspaso | 116894 | PENDIENTE | 2025-12-05 | 045-CTHW2/0C | CABLE THW VINANEL XXI 600V ANTILLAMA CAL. 2/0 NEGRO CARRETE | 77 | Almacen 12 | Almacen 127 | 0 | TRAMERIA GUADALAJARA | 0
Orden Traspaso | 116894 | PENDIENTE | 2025-12-05 | 045-CTHW2/0C | CABLE THW VINANEL XXI 600V ANTILLAMA CAL. 2/0 NEGRO CARRETE | 77 | Almacen 12 | Almacen 127 | 0 | TRAMERIA GUADALAJARA | 0
Orden Traspaso | 116894 | PENDIENTE | 2025-12-05 | 045-CTHW2/0C | CABLE THW VINANEL XXI 600V ANTILLAMA CAL. 2/0 NEGRO CARRETE | 14 | Almacen 12 | Almacen 127 | 0 | TRAMERIA GUADALAJARA | 0
Orden Traspaso | 116894 | PENDIENTE | 2025-12-05 | 045-CTHW2/0C | CABLE THW VINANEL XXI 600V ANTILLAMA CAL. 2/0 NEGRO CARRETE | 72 | Almacen 12 | Almacen 127 | 0 | TRAMERIA GUADALAJARA | 0
Orden Traspaso | 116894 | PENDIENTE | 2025-12-05 | 045-CTHW250 | CABLE THW VINANEL XXI 600V ANTILLAMA CAL. 250 NEGRO CARRETE | 20 | Almacen 12 | Almacen 127 | 0 | TRAMERIA GUADALAJARA | 0
Orden Traspaso | 116894 | PENDIENTE | 2025-12-05 | 045-CTHW2-NC | CABLE THW VINANEL XXI 600V ANTILLAMA CAL. 2 NEGRO CARRETE | 2 | Almacen 12 | Almacen 127 | 0 | TRAMERIA GUADALAJARA | 0
Orden Traspaso | 116894 | PENDIENTE | 2025-12-05 | 045-CTHW2-NC | CABLE THW VINANEL XXI 600V ANTILLAMA CAL. 2 NEGRO CARRETE | 5 | Almacen 12 | Almacen 127 | 0 | TRAMERIA GUADALAJARA | 0
Orden Traspaso | 116894 | PENDIENTE | 2025-12-05 | 045-CTHW3/0C | CABLE THW VINANEL XXI 600V ANTILLAMA CAL. 3/0 NEGRO CARRETE | 31 | Almacen 12 | Almacen 127 | 0 | TRAMERIA GUADALAJARA | 0
Orden Traspaso | 116894 | PENDIENTE | 2025-12-05 | 045-CTHW300 | CABLE THW VINANEL XXI 600V ANTILLAMA CAL. 300 NEGRO | 5 | Almacen 12 | Almacen 127 | 0 | TRAMERIA GUADALAJARA | 0
Orden Traspaso | 116894 | PENDIENTE | 2025-12-05 | 045-CTHW300 | CABLE THW VINANEL XXI 600V ANTILLAMA CAL. 300 NEGRO | 15 | Almacen 12 | Almacen 127 | 0 | TRAMERIA GUADALAJARA | 0
Orden Traspaso | 116894 | PENDIENTE | 2025-12-05 | 045-CTHW300 | CABLE THW VINANEL XXI 600V ANTILLAMA CAL. 300 NEGRO | 40 | Almacen 12 | Almacen 127 | 0 | TRAMERIA GUADALAJARA | 0
Orden Traspaso | 116894 | PENDIENTE | 2025-12-05 | 045-CTHW4/0C | CABLE THW VINANEL XXI 600V ANTILLAMA CAL. 4/0 NEGRO CARRETE | 17 | Almacen 12 | Almacen 127 | 0 | TRAMERIA GUADALAJARA | 0
Orden Traspaso | 116894 | PENDIENTE | 2025-12-05 | 045-CTHW4/0C | CABLE THW VINANEL XXI 600V ANTILLAMA CAL. 4/0 NEGRO CARRETE | 85 | Almacen 12 | Almacen 127 | 0 | TRAMERIA GUADALAJARA | 0
Orden Traspaso | 116894 | PENDIENTE | 2025-12-05 | 045-CTHW4/0C | CABLE THW VINANEL XXI 600V ANTILLAMA CAL. 4/0 NEGRO CARRETE | 35 | Almacen 12 | Almacen 127 | 0 | TRAMERIA GUADALAJARA | 0
Orden Traspaso | 116894 | PENDIENTE | 2025-12-05 | 045-CTHW4-BC | CABLE THW VINANEL XXI 600V ANTILLAMA CAL. 4 BLANCO CARRETE | 55 | Almacen 12 | Almacen 127 | 0 | TRAMERIA GUADALAJARA | 0
Orden Traspaso | 116894 | PENDIENTE | 2025-12-05 | 045-CTHW4-NC | CABLE THW VINANEL XXI 600V ANTILLAMA CAL. 4 NEGRO CARRETE | 59 | Almacen 12 | Almacen 127 | 0 | TRAMERIA GUADALAJARA | 0
Orden Traspaso | 116894 | PENDIENTE | 2025-12-05 | 045-CTHW4-NC | CABLE THW VINANEL XXI 600V ANTILLAMA CAL. 4 NEGRO CARRETE | 129 | Almacen 12 | Almacen 127 | 0 | TRAMERIA GUADALAJARA | 0
Orden Traspaso | 116894 | PENDIENTE | 2025-12-05 | 045-CTHW4-NC | CABLE THW VINANEL XXI 600V ANTILLAMA CAL. 4 NEGRO CARRETE | 50 | Almacen 12 | Almacen 127 | 0 | TRAMERIA GUADALAJARA | 0
Orden Traspaso | 116894 | PENDIENTE | 2025-12-05 | 045-CTHW4-NC | CABLE THW VINANEL XXI 600V ANTILLAMA CAL. 4 NEGRO CARRETE | 14 | Almacen 12 | Almacen 127 | 0 | TRAMERIA GUADALAJARA | 0
Orden Traspaso | 116894 | PENDIENTE | 2025-12-05 | 045-CTHW4-NC | CABLE THW VINANEL XXI 600V ANTILLAMA CAL. 4 NEGRO CARRETE | 32 | Almacen 12 | Almacen 127 | 0 | TRAMERIA GUADALAJARA | 0
Orden Traspaso | 116894 | PENDIENTE | 2025-12-05 | 045-CTHW4-NC | CABLE THW VINANEL XXI 600V ANTILLAMA CAL. 4 NEGRO CARRETE | 86 | Almacen 12 | Almacen 127 | 0 | TRAMERIA GUADALAJARA | 0
Orden Traspaso | 116894 | PENDIENTE | 2025-12-05 | 045-CTHW4-RC | CABLE THW VINANEL XXI 600V ANTILLAMA CAL. 4 ROJO CARRETE | 6 | Almacen 12 | Almacen 127 | 0 | TRAMERIA GUADALAJARA | 0
Orden Traspaso | 116894 | PENDIENTE | 2025-12-05 | 045-CTHW500 | CABLE THW VINANEL XXI 600V ANTILLAMA CAL. 500 NEGRO | 30 | Almacen 12 | Almacen 127 | 0 | TRAMERIA GUADALAJARA | 0
Orden Traspaso | 116894 | PENDIENTE | 2025-12-05 | 045-CTHW500 | CABLE THW VINANEL XXI 600V ANTILLAMA CAL. 500 NEGRO | 18 | Almacen 12 | Almacen 127 | 0 | TRAMERIA GUADALAJARA | 0
Orden Traspaso | 116894 | PENDIENTE | 2025-12-05 | 045-CTHW500 | CABLE THW VINANEL XXI 600V ANTILLAMA CAL. 500 NEGRO | 30 | Almacen 12 | Almacen 127 | 0 | TRAMERIA GUADALAJARA | 0
Orden Traspaso | 116894 | PENDIENTE | 2025-12-05 | 045-CTHW500 | CABLE THW VINANEL XXI 600V ANTILLAMA CAL. 500 NEGRO | 39 | Almacen 12 | Almacen 127 | 0 | TRAMERIA GUADALAJARA | 0
Orden Traspaso | 116894 | PENDIENTE | 2025-12-05 | 045-CTHW6-NC | CABLE THW VINANEL XXI 600V ANTILLAMA CAL. 6 NEGRO CARRETE | 52 | Almacen 12 | Almacen 127 | 0 | TRAMERIA GUADALAJARA | 0
Orden Traspaso | 116894 | PENDIENTE | 2025-12-05 | 045-CTHW6-NC | CABLE THW VINANEL XXI 600V ANTILLAMA CAL. 6 NEGRO CARRETE | 9 | Almacen 12 | Almacen 127 | 0 | TRAMERIA GUADALAJARA | 0
Orden Traspaso | 116894 | PENDIENTE | 2025-12-05 | 045-CTHW6-NC | CABLE THW VINANEL XXI 600V ANTILLAMA CAL. 6 NEGRO CARRETE | 13 | Almacen 12 | Almacen 127 | 0 | TRAMERIA GUADALAJARA | 0
Orden Traspaso | 116894 | PENDIENTE | 2025-12-05 | 045-CTHW8-AC | CABLE THW VINANEL XXI 600V ANTILLAMA CAL. 8 AZUL CARRETE | 54 | Almacen 12 | Almacen 127 | 0 | TRAMERIA GUADALAJARA | 0
Orden Traspaso | 116894 | PENDIENTE | 2025-12-05 | 045-CTHW8-BC | CABLE THW VINANEL XXI 600V ANTILLAMA CAL. 8 BLANCO CARRETE | 62 | Almacen 12 | Almacen 127 | 0 | TRAMERIA GUADALAJARA | 0
Orden Traspaso | 116894 | PENDIENTE | 2025-12-05 | 045-CTHW8-NC | CABLE THW VINANEL XXI 600V ANTILLAMA CAL. 8 NEGRO CARRETE | 40 | Almacen 12 | Almacen 127 | 0 | TRAMERIA GUADALAJARA | 0
Orden Traspaso | 116894 | PENDIENTE | 2025-12-05 | 045-XHHW-2CAL.3/0 | CABLE VULCANEL ALUMINIO XHHW-2 LS SERIE 8000 CAL.3/0 | 58 | Almacen 12 | Almacen 127 | 0 | TRAMERIA GUADALAJARA | 0
Orden Traspaso | 116894 | PENDIENTE | 2025-12-05 | 045-XHHW-2CAL.4 | CABLE VULCANEL ALUMINIO XHHW-2 LS SERIE 8000 CAL.4 | 140 | Almacen 12 | Almacen 127 | 0 | TRAMERIA GUADALAJARA | 0
Orden Traspaso | 116894 | PENDIENTE | 2025-12-05 | 045-XHHW-2LS-500AL | CABLE VULCANEL ALUMINIO XHHW-2 LS SERIE 8000 CAL.500 | 39 | Almacen 12 | Almacen 127 | 0 | TRAMERIA GUADALAJARA | 0
Orden Traspaso | 116894 | PENDIENTE | 2025-12-05 | 204-CPOT16-BC | CORDON TIPO POT CAL.16 BLANCO CARRETE | 58 | Almacen 12 | Almacen 127 | 0 | TRAMERIA GUADALAJARA | 0
Orden Traspaso | 116894 | PENDIENTE | 2025-12-05 | 204-CTHW1/0C | CABLE THW-LS/THHW-LS 90C 600V CAL.1/0 NEGRO CARRETE | 5 | Almacen 12 | Almacen 127 | 0 | TRAMERIA GUADALAJARA | 0
Orden Traspaso | 116894 | PENDIENTE | 2025-12-05 | 204-CTHW1/0C | CABLE THW-LS/THHW-LS 90C 600V CAL.1/0 NEGRO CARRETE | 61 | Almacen 12 | Almacen 127 | 0 | TRAMERIA GUADALAJARA | 0
Orden Traspaso | 116894 | PENDIENTE | 2025-12-05 | 204-CTHW10-BC | CABLE THW-LS/THHW-LS 90C 600V CAL.10 BLANCO CARRRETE | 25 | Almacen 12 | Almacen 127 | 0 | TRAMERIA GUADALAJARA | 0
Orden Traspaso | 116894 | PENDIENTE | 2025-12-05 | 204-CTHW10-BC | CABLE THW-LS/THHW-LS 90C 600V CAL.10 BLANCO CARRRETE | 115 | Almacen 12 | Almacen 127 | 0 | TRAMERIA GUADALAJARA | 0
Orden Traspaso | 116894 | PENDIENTE | 2025-12-05 | 204-CTHW10-NC | CABLE THW-LS/THHW-LS 90C 600V CAL.10 NEGRO CARRETE | 100 | Almacen 12 | Almacen 127 | 0 | TRAMERIA GUADALAJARA | 0
Orden Traspaso | 116894 | PENDIENTE | 2025-12-05 | 204-CTHW10-RC | CABLE THW-LS/THHW-LS 90C 600V CAL.10 ROJO CARRETE | 35 | Almacen 12 | Almacen 127 | 0 | TRAMERIA GUADALAJARA | 0
Orden Traspaso | 116894 | PENDIENTE | 2025-12-05 | 204-CTHW10-VC | CABLE THW-LS/THHW-LS 90C 600V CAL.10 VERDE CARRETE | 50 | Almacen 12 | Almacen 127 | 0 | TRAMERIA GUADALAJARA | 0
Orden Traspaso | 116894 | PENDIENTE | 2025-12-05 | 204-CTHW12-BC | CABLE THW-LS/THHW-LS 90C 600V CAL.12 BLANCO CARRETE | 34 | Almacen 12 | Almacen 127 | 0 | TRAMERIA GUADALAJARA | 0
Orden Traspaso | 116894 | PENDIENTE | 2025-12-05 | 204-CTHW12-BC | CABLE THW-LS/THHW-LS 90C 600V CAL.12 BLANCO CARRETE | 109 | Almacen 12 | Almacen 127 | 0 | TRAMERIA GUADALAJARA | 0
Orden Traspaso | 116894 | PENDIENTE | 2025-12-05 | 204-CTHW12-NC | CABLE THW-LS/THHW-LS 90C 600V CAL.12 NEGRO CARRETE | 22 | Almacen 12 | Almacen 127 | 0 | TRAMERIA GUADALAJARA | 0
Orden Traspaso | 116894 | PENDIENTE | 2025-12-05 | 204-CTHW12-VC | CABLE THW-LS/THHW-LS 90C 600V CAL.12 VERDE CARRETE | 43 | Almacen 12 | Almacen 127 | 0 | TRAMERIA GUADALAJARA | 0
Orden Traspaso | 116894 | PENDIENTE | 2025-12-05 | 204-CTHW12-VC | CABLE THW-LS/THHW-LS 90C 600V CAL.12 VERDE CARRETE | 25 | Almacen 12 | Almacen 127 | 0 | TRAMERIA GUADALAJARA | 0
Orden Traspaso | 116894 | PENDIENTE | 2025-12-05 | 204-CTHW12-VC | CABLE THW-LS/THHW-LS 90C 600V CAL.12 VERDE CARRETE | 10 | Almacen 12 | Almacen 127 | 0 | TRAMERIA GUADALAJARA | 0
Orden Traspaso | 116894 | PENDIENTE | 2025-12-05 | 204-CTHW14-BC | CABLE THW-LS/THHW-LS 90C 600V CAL.14 BLANCO CARRETE | 45 | Almacen 12 | Almacen 127 | 0 | TRAMERIA GUADALAJARA | 0
Orden Traspaso | 116894 | PENDIENTE | 2025-12-05 | 204-CTHW14-BC | CABLE THW-LS/THHW-LS 90C 600V CAL.14 BLANCO CARRETE | 6 | Almacen 12 | Almacen 127 | 0 | TRAMERIA GUADALAJARA | 0
Orden Traspaso | 116894 | PENDIENTE | 2025-12-05 | 204-CTHW14-NC | CABLE THW-LS/THHW-LS 90C 600V CAL.14 NEGRO CARRETE | 17 | Almacen 12 | Almacen 127 | 0 | TRAMERIA GUADALAJARA | 0
Orden Traspaso | 116894 | PENDIENTE | 2025-12-05 | 204-CTHW14-NC | CABLE THW-LS/THHW-LS 90C 600V CAL.14 NEGRO CARRETE | 100 | Almacen 12 | Almacen 127 | 0 | TRAMERIA GUADALAJARA | 0
Orden Traspaso | 116894 | PENDIENTE | 2025-12-05 | 204-CTHW14-NC | CABLE THW-LS/THHW-LS 90C 600V CAL.14 NEGRO CARRETE | 23 | Almacen 12 | Almacen 127 | 0 | TRAMERIA GUADALAJARA | 0
Orden Traspaso | 116894 | PENDIENTE | 2025-12-05 | 204-CTHW14-VC | CABLE THW-LS/THHW-LS 90C 600V CAL.14 VERDE CARRETE | 8 | Almacen 12 | Almacen 127 | 0 | TRAMERIA GUADALAJARA | 0
Orden Traspaso | 116894 | PENDIENTE | 2025-12-05 | 204-CTHW14-VC | CABLE THW-LS/THHW-LS 90C 600V CAL.14 VERDE CARRETE | 10 | Almacen 12 | Almacen 127 | 0 | TRAMERIA GUADALAJARA | 0
Orden Traspaso | 116894 | PENDIENTE | 2025-12-05 | 204-CTHW2/0C | CABLE THW-LS/THHW-LS 90C 600V CAL.2/0 NEGRO CARRETE | 72 | Almacen 12 | Almacen 127 | 0 | TRAMERIA GUADALAJARA | 0
Orden Traspaso | 116894 | PENDIENTE | 2025-12-05 | 204-CTHW2/0C | CABLE THW-LS/THHW-LS 90C 600V CAL.2/0 NEGRO CARRETE | 39 | Almacen 12 | Almacen 127 | 0 | TRAMERIA GUADALAJARA | 0
Orden Traspaso | 116894 | PENDIENTE | 2025-12-05 | 204-CTHW2/0C | CABLE THW-LS/THHW-LS 90C 600V CAL.2/0 NEGRO CARRETE | 14 | Almacen 12 | Almacen 127 | 0 | TRAMERIA GUADALAJARA | 0
Orden Traspaso | 116894 | PENDIENTE | 2025-12-05 | 204-CTHW2/0C | CABLE THW-LS/THHW-LS 90C 600V CAL.2/0 NEGRO CARRETE | 37 | Almacen 12 | Almacen 127 | 0 | TRAMERIA GUADALAJARA | 0
Orden Traspaso | 116894 | PENDIENTE | 2025-12-05 | 204-CTHW2-BC | CABLE THW-LS/THHW-LS 90C 600V CAL.2 BLANCO CARRETE | 69 | Almacen 12 | Almacen 127 | 0 | TRAMERIA GUADALAJARA | 69
Orden Traspaso | 116894 | PENDIENTE | 2025-12-05 | 204-CTHW2C | CABLE THW-LS/THHW-LS 90C 600V CAL.2 NEGRO CARRETE | 32 | Almacen 12 | Almacen 127 | 0 | TRAMERIA GUADALAJARA | 0
Orden Traspaso | 116894 | PENDIENTE | 2025-12-05 | 204-CTHW2-VC | CABLE THW-LS/THHW-LS 90C 600V CAL.2 VERDE CARRETE | 2 | Almacen 12 | Almacen 127 | 0 | TRAMERIA GUADALAJARA | 0
Orden Traspaso | 116894 | PENDIENTE | 2025-12-05 | 204-CTHW3/0C | CABLE THW-LS/THHW-LS 90C 600V CAL.3/0 NEGRO CARRETE | 39 | Almacen 12 | Almacen 127 | 0 | TRAMERIA GUADALAJARA | 0
Orden Traspaso | 116894 | PENDIENTE | 2025-12-05 | 204-CTHW3/0C | CABLE THW-LS/THHW-LS 90C 600V CAL.3/0 NEGRO CARRETE | 38 | Almacen 12 | Almacen 127 | 0 | TRAMERIA GUADALAJARA | 0
Orden Traspaso | 116894 | PENDIENTE | 2025-12-05 | 204-CTHW4/0C | CABLE THW-LS/THHW-LS 90C 600V CAL.4/0 NEGRO CARRETE | 12 | Almacen 12 | Almacen 127 | 0 | TRAMERIA GUADALAJARA | 0
Orden Traspaso | 116894 | PENDIENTE | 2025-12-05 | 204-CTHW4-BC | CABLE THW-LS/THHW-LS 90C 600V CAL.4 BLANCO CARRETE | 10 | Almacen 12 | Almacen 127 | 0 | TRAMERIA GUADALAJARA | 0
Orden Traspaso | 116894 | PENDIENTE | 2025-12-05 | 204-CTHW4-BC | CABLE THW-LS/THHW-LS 90C 600V CAL.4 BLANCO CARRETE | 76 | Almacen 12 | Almacen 127 | 0 | TRAMERIA GUADALAJARA | 0
Orden Traspaso | 116894 | PENDIENTE | 2025-12-05 | 204-CTHW4C | CABLE THW-LS/THHW-LS 90C 600V CAL.4 NEGRO CARRETE | 33 | Almacen 12 | Almacen 127 | 0 | TRAMERIA GUADALAJARA | 0
Orden Traspaso | 116894 | PENDIENTE | 2025-12-05 | 204-CTHW4C | CABLE THW-LS/THHW-LS 90C 600V CAL.4 NEGRO CARRETE | 71 | Almacen 12 | Almacen 127 | 0 | TRAMERIA GUADALAJARA | 0
Orden Traspaso | 116894 | PENDIENTE | 2025-12-05 | 204-CTHW4C | CABLE THW-LS/THHW-LS 90C 600V CAL.4 NEGRO CARRETE | 20 | Almacen 12 | Almacen 127 | 0 | TRAMERIA GUADALAJARA | 0
Orden Traspaso | 116894 | PENDIENTE | 2025-12-05 | 204-CTHW4C | CABLE THW-LS/THHW-LS 90C 600V CAL.4 NEGRO CARRETE | 21 | Almacen 12 | Almacen 127 | 0 | TRAMERIA GUADALAJARA | 0
Orden Traspaso | 116894 | PENDIENTE | 2025-12-05 | 204-CTHW4C | CABLE THW-LS/THHW-LS 90C 600V CAL.4 NEGRO CARRETE | 44 | Almacen 12 | Almacen 127 | 0 | TRAMERIA GUADALAJARA | 0
Orden Traspaso | 116894 | PENDIENTE | 2025-12-05 | 204-CTHW4C | CABLE THW-LS/THHW-LS 90C 600V CAL.4 NEGRO CARRETE | 44 | Almacen 12 | Almacen 127 | 0 | TRAMERIA GUADALAJARA | 0
Orden Traspaso | 116894 | PENDIENTE | 2025-12-05 | 204-CTHW6-BC | CABLE THW-LS/THHW-LS 90C 600V CAL.6 BLANCO CARRETE | 50 | Almacen 12 | Almacen 127 | 0 | TRAMERIA GUADALAJARA | 0
Orden Traspaso | 116894 | PENDIENTE | 2025-12-05 | 204-CTHW6-BC | CABLE THW-LS/THHW-LS 90C 600V CAL.6 BLANCO CARRETE | 20 | Almacen 12 | Almacen 127 | 0 | TRAMERIA GUADALAJARA | 0
Orden Traspaso | 116894 | PENDIENTE | 2025-12-05 | 204-CTHW6-NC | CABLE THW-LS/THHW-LS 90C 600V CAL.6 NEGRO CARRETE | 37 | Almacen 12 | Almacen 127 | 0 | TRAMERIA GUADALAJARA | 0
Orden Traspaso | 116894 | PENDIENTE | 2025-12-05 | 204-CTHW6-NC | CABLE THW-LS/THHW-LS 90C 600V CAL.6 NEGRO CARRETE | 20 | Almacen 12 | Almacen 127 | 0 | TRAMERIA GUADALAJARA | 0
Orden Traspaso | 116894 | PENDIENTE | 2025-12-05 | 204-CTHW6-RC | CABLE THW-LS/THHW-LS 90C 600V CAL.6 ROJO CARRETE | 85 | Almacen 12 | Almacen 127 | 0 | TRAMERIA GUADALAJARA | 0
Orden Traspaso | 116894 | PENDIENTE | 2025-12-05 | 204-CTHW8-BC | CABLE THW-LS/THHW-LS 90C 600V CAL.8 BLANCO CARRETE | 45 | Almacen 12 | Almacen 127 | 0 | TRAMERIA GUADALAJARA | 0
Orden Traspaso | 116894 | PENDIENTE | 2025-12-05 | 204-CTHW8-BC | CABLE THW-LS/THHW-LS 90C 600V CAL.8 BLANCO CARRETE | 45 | Almacen 12 | Almacen 127 | 0 | TRAMERIA GUADALAJARA | 0
Orden Traspaso | 116894 | PENDIENTE | 2025-12-05 | 204-CTHW8-NC | CABLE THW-LS/THHW-LS 90C 600V CAL.8 NEGRO CARRETE | 40 | Almacen 12 | Almacen 127 | 0 | TRAMERIA GUADALAJARA | 0
Orden Traspaso | 116894 | PENDIENTE | 2025-12-05 | 204-CTHW8-NC | CABLE THW-LS/THHW-LS 90C 600V CAL.8 NEGRO CARRETE | 20 | Almacen 12 | Almacen 127 | 0 | TRAMERIA GUADALAJARA | 0
Orden Traspaso | 116894 | PENDIENTE | 2025-12-05 | 204-CTHW8-NC | CABLE THW-LS/THHW-LS 90C 600V CAL.8 NEGRO CARRETE | 46 | Almacen 12 | Almacen 127 | 0 | TRAMERIA GUADALAJARA | 0
Orden Traspaso | 116894 | PENDIENTE | 2025-12-05 | 204-CTHW8-VC | CABLE THW-LS/THHW-LS 90C 600V CAL.8 VERDE CARRETE | 11 | Almacen 12 | Almacen 127 | 0 | TRAMERIA GUADALAJARA | 0
Orden Traspaso | 116894 | PENDIENTE | 2025-12-05 | 204-CTHW8-VC | CABLE THW-LS/THHW-LS 90C 600V CAL.8 VERDE CARRETE | 2 | Almacen 12 | Almacen 127 | 0 | TRAMERIA GUADALAJARA | 0
Orden Traspaso | 116894 | PENDIENTE | 2025-12-05 | 204-CUR2X14-C600V | C.UR 2X14 MULTICONDUCTOR FLEXIBLE 600V 60C CARRETE | 66 | Almacen 12 | Almacen 127 | 0 | TRAMERIA GUADALAJARA | 0
Orden Traspaso | 116894 | PENDIENTE | 2025-12-05 | 204-CUR2X14-C600V | C.UR 2X14 MULTICONDUCTOR FLEXIBLE 600V 60C CARRETE | 30 | Almacen 12 | Almacen 127 | 0 | TRAMERIA GUADALAJARA | 0
Orden Traspaso | 116894 | PENDIENTE | 2025-12-05 | 204-CUR2X14-C600V | C.UR 2X14 MULTICONDUCTOR FLEXIBLE 600V 60C CARRETE | 26 | Almacen 12 | Almacen 127 | 0 | TRAMERIA GUADALAJARA | 0
Orden Traspaso | 116894 | PENDIENTE | 2025-12-05 | 204-CUR3X12-C600V | C.UR 3X12 MULTICONDUCTOR FLEXIBLE 600V 60C CARRETE | 85 | Almacen 12 | Almacen 127 | 0 | TRAMERIA GUADALAJARA | 0
Orden Traspaso | 116894 | PENDIENTE | 2025-12-05 | 204-CUR3X14-C600V | C.UR 3X14 MULTICONDUCTOR FLEXIBLE 600V 60C CARRETE | 14 | Almacen 12 | Almacen 127 | 0 | TRAMERIA GUADALAJARA | 0
Orden Traspaso | 116894 | PENDIENTE | 2025-12-05 | 204-CUR3X16-C600V | C.UR 3X16 MULTICONDUCTOR FLEXIBLE 600V 60C CARRETE | 169 | Almacen 12 | Almacen 127 | 0 | TRAMERIA GUADALAJARA | 0
Transito | 122346 | PENDIENTE | 2025-12-05 | 500-CGN-3/4N | CONECTOR GLANDULA NYLON NEGRO 3/4 PLG | 50 | Almacen 1 | Almacen 22 | 9.431 | ORDEN TRASPASO 116854 JDA EMBARQUEc3d77ccc-fabc-4922-a560-003a4f4e10ce | 1
Orden Traspaso | 116924 | PENDIENTE | 2025-12-08 | 085-T5D00103QED2M4TL | TABLERO DISTRIBUCION BAJA TENSION | 1 | Almacen 54 | Almacen 87 | 0 | P. 2774700 / IZZI HUB / 2do EMBARQUE Sol. Claudia Banda | 1
Orden Traspaso | 116924 | PENDIENTE | 2025-12-08 | 085-T5D00104QED2M4TL | TABLERO DISTRIBUCION BAJA TENSION | 1 | Almacen 54 | Almacen 87 | 0 | P. 2774700 / IZZI HUB / 2do EMBARQUE Sol. Claudia Banda | 1
Orden Traspaso | 116924 | PENDIENTE | 2025-12-08 | 085-T5D00110QED2M4TL | TABLERO DISTRIBUCION BAJA TENSION | 1 | Almacen 54 | Almacen 87 | 0 | P. 2774700 / IZZI HUB / 2do EMBARQUE Sol. Claudia Banda | 1
Orden Traspaso | 116924 | PENDIENTE | 2025-12-08 | 085-T5D00110QED2M4TL | TABLERO DISTRIBUCION BAJA TENSION | 1 | Almacen 54 | Almacen 87 | 0 | P. 2774700 / IZZI HUB / 2do EMBARQUE Sol. Claudia Banda | 1
Orden Traspaso | 116924 | PENDIENTE | 2025-12-08 | 085-T5D00121PNILM4TL | TABLERO DISTRIBUCION BAJA TENSION | 1 | Almacen 54 | Almacen 87 | 0 | P. 2774700 / IZZI HUB / 2do EMBARQUE Sol. Claudia Banda | 1
Orden Traspaso | 116978 | PENDIENTE | 2025-12-09 | 064-2736 | CONECTOR CURVO PARA TUBERIA METALICA FLEXIBLE DE 1/2 | 4 | Almacen 16 | Almacen 1 | 0 | LENTO MOVIMIENTO Sol. Victor Contreras | 0
Orden Traspaso | 116978 | PENDIENTE | 2025-12-09 | 064-2738 | CONECTOR CURVO PARA TUBERIA METALICA FLEXIBLE DE 3/4 | 4 | Almacen 16 | Almacen 1 | 0 | LENTO MOVIMIENTO Sol. Victor Contreras | 0
Orden Traspaso | 116978 | PENDIENTE | 2025-12-09 | 064-413 | ABRAZADERA TIPO UNA PARA H.W. EN ACERO ELECTROGALVANIZADO DE 1 1/4 | 50 | Almacen 16 | Almacen 1 | 0 | LENTO MOVIMIENTO Sol. Victor Contreras | 0
Orden Traspaso | 116978 | PENDIENTE | 2025-12-09 | 064-497-3 | ABRAZADERA OMEGA PARA EMT REFORZADAS EN ACERO ELECTROGALVANIZADO DE 1 PULG. | 37 | Almacen 16 | Almacen 1 | 0 | LENTO MOVIMIENTO Sol. Victor Contreras | 0
Orden Traspaso | 116978 | PENDIENTE | 2025-12-09 | 064-6B | CLIP TIPO O P/CONDUIT EMT O IMC P/VARILLA ROSCADA DE 2-1/2H.W.- 2-1/2EMT DE ACERO ELECTROGALVANIZADO | 31 | Almacen 16 | Almacen 1 | 0 | LENTO MOVIMIENTO Sol. Victor Contreras | 0
Orden Traspaso | 116978 | PENDIENTE | 2025-12-09 | 064-759DC | CONECTOR PARA CABLE USO RUDO EN ZINC DE 1/2 | 4 | Almacen 16 | Almacen 1 | 0 | LENTO MOVIMIENTO Sol. Victor Contreras | 0
Orden Traspaso | 116978 | PENDIENTE | 2025-12-09 | 064-933 | MONITOR DE PLASTICO AISLADO DE 1 | 57 | Almacen 16 | Almacen 1 | 0 | LENTO MOVIMIENTO Sol. Victor Contreras | 0
Orden Traspaso | 116978 | PENDIENTE | 2025-12-09 | 064-934 | MONITOR DE PLASTICO AISLADO DE 1-1/4 | 9 | Almacen 16 | Almacen 1 | 0 | LENTO MOVIMIENTO Sol. Victor Contreras | 0
Orden Traspaso | 116978 | PENDIENTE | 2025-12-09 | 064-935 | MONITOR DE PLASTICO AISLADO DE 1-1/2 | 45 | Almacen 16 | Almacen 1 | 0 | LENTO MOVIMIENTO Sol. Victor Contreras | 0
Orden Traspaso | 116978 | PENDIENTE | 2025-12-09 | 064-936 | MONITOR DE PLASTICO AISLADO DE 2 | 2 | Almacen 16 | Almacen 1 | 0 | LENTO MOVIMIENTO Sol. Victor Contreras | 0
Orden Traspaso | 116978 | PENDIENTE | 2025-12-09 | 064-937 | MONITOR DE PLASTICO AISLADO DE 2-1/2 | 7 | Almacen 16 | Almacen 1 | 0 | LENTO MOVIMIENTO Sol. Victor Contreras | 0
Orden Traspaso | 116978 | PENDIENTE | 2025-12-09 | 064-ASA38TAQANCLA3/8 | TAQUETE TIPO ANCLA DE ACERO DE 3/8 PULG. | 6 | Almacen 16 | Almacen 1 | 0 | LENTO MOVIMIENTO Sol. Victor Contreras | 0
Orden Traspaso | 116978 | PENDIENTE | 2025-12-09 | 064-C-29 | CAJA REGISTRO OVALADA CONDULET SERIE 9 C 3/4 NPT ALUMINIO LIBRE DE COBRE GRIS C/TAPA ALUM | 13 | Almacen 16 | Almacen 1 | 0 | LENTO MOVIMIENTO Sol. Victor Contreras | 0
Orden Traspaso | 116978 | PENDIENTE | 2025-12-09 | 064-C-37CGSA | CAJA REGISTRO OVALADA CONDULET SERIE 7 C 1 NPT ALUMINIO LIBRE DE COBRE GRIS C/TAPA ALUM Y EMPAQUE | 9 | Almacen 16 | Almacen 1 | 0 | LENTO MOVIMIENTO Sol. Victor Contreras | 0
Orden Traspaso | 116978 | PENDIENTE | 2025-12-09 | 064-C-47CGSA | CAJA REGISTRO OVALADA CONDULET SERIE 7 C 1 1/4NPT ALUMINIO LIBRE DE COBRE GRIS C/TAPA ALUM Y EMPAQUE | 23 | Almacen 16 | Almacen 1 | 0 | LENTO MOVIMIENTO Sol. Victor Contreras | 0
Orden Traspaso | 116978 | PENDIENTE | 2025-12-09 | 064-CHZ-12 | TAQUETE DE EXPANSIoN DE ZINC PARA USO CON TORNILLO (NO INCLUIDO) 1/2 PULG. | 6 | Almacen 16 | Almacen 1 | 0 | LENTO MOVIMIENTO Sol. Victor Contreras | 0
Orden Traspaso | 116978 | PENDIENTE | 2025-12-09 | 064-CPC-4 | COLGADOR TIPO PERA DE ACERO ELECTROGALVANIZADO PARA USO CON CONDUIT Y VARILLA 1 1/4 PULG. | 20 | Almacen 16 | Almacen 1 | 0 | LENTO MOVIMIENTO Sol. Victor Contreras | 0
Orden Traspaso | 116978 | PENDIENTE | 2025-12-09 | 064-CPC-5 | COLGADOR TIPO PERA DE ACERO ELECTROGALVANIZADO PARA USO CON CONDUIT Y VARILLA 1 1/2 PULG. | 100 | Almacen 16 | Almacen 1 | 0 | LENTO MOVIMIENTO Sol. Victor Contreras | 0
Orden Traspaso | 116978 | PENDIENTE | 2025-12-09 | 064-ELT-400 | CONECTOR RECTO LIQUID- TIGHT DE ZINC DE 4 | 2 | Almacen 16 | Almacen 1 | 0 | LENTO MOVIMIENTO Sol. Victor Contreras | 0
Orden Traspaso | 116978 | PENDIENTE | 2025-12-09 | 064-EYS-31 | SELLO EYS VERTICAL-HORIZONTAL HEMBRA CAT.EYS-31 DIAM.27MM(1 PULG) | 38 | Almacen 16 | Almacen 1 | 0 | LENTO MOVIMIENTO Sol. Victor Contreras | 0
Orden Traspaso | 116978 | PENDIENTE | 2025-12-09 | 064-FS-3 | CAJA RECTANGULAR FS-3 (1 ) | 6 | Almacen 16 | Almacen 1 | 0 | LENTO MOVIMIENTO Sol. Victor Contreras | 0
Orden Traspaso | 116978 | PENDIENTE | 2025-12-09 | 064-FSCT-2 | CAJA RECTANGULAR FSCT-2 (3/4 ) | 10 | Almacen 16 | Almacen 1 | 0 | LENTO MOVIMIENTO Sol. Victor Contreras | 0
Orden Traspaso | 116978 | PENDIENTE | 2025-12-09 | 064-FSL-2 | CAJA RECTANGULAR FSL-2 (3/4 ) | 6 | Almacen 16 | Almacen 1 | 0 | LENTO MOVIMIENTO Sol. Victor Contreras | 0
Orden Traspaso | 116978 | PENDIENTE | 2025-12-09 | 064-GASK1941N | EMPAQUE CERRADO 12.7MM- 1/2 GASK1941N | 4 | Almacen 16 | Almacen 1 | 0 | LENTO MOVIMIENTO Sol. Victor Contreras | 0
Orden Traspaso | 116978 | PENDIENTE | 2025-12-09 | 064-GASK1942N | EMPAQUE CERRADO 19.0MM- 3/4 GASK1942N | 15 | Almacen 16 | Almacen 1 | 0 | LENTO MOVIMIENTO Sol. Victor Contreras | 0
Orden Traspaso | 116978 | PENDIENTE | 2025-12-09 | 064-GASK1945N | EMPAQUE CERRADO 38.1MM- 1 1/2 GASK1945N | 12 | Almacen 16 | Almacen 1 | 0 | LENTO MOVIMIENTO Sol. Victor Contreras | 0
Orden Traspaso | 116978 | PENDIENTE | 2025-12-09 | 064-GASK91N | EMPAQUE DE NEOPRENO GASK-91-N | 4 | Almacen 16 | Almacen 1 | 0 | LENTO MOVIMIENTO Sol. Victor Contreras | 0
Orden Traspaso | 116978 | PENDIENTE | 2025-12-09 | 064-GUAT-69 | CAJA REGISTRO AREAS PELIGROSAS CAT. GUAT-69, DIAM. 53MM ( 2) | 1 | Almacen 16 | Almacen 1 | 0 | LENTO MOVIMIENTO Sol. Victor Contreras | 0
Orden Traspaso | 116978 | PENDIENTE | 2025-12-09 | 064-LB-37CG | CAJA REGISTRO OVALADA CONDULET SERIE 7 LB 1 NPT ALUMINIO LIBRE DE COBRE GRIS C/TAPA AC GALV EMPAQUE | 31 | Almacen 16 | Almacen 1 | 0 | LENTO MOVIMIENTO Sol. Victor Contreras | 0
Orden Traspaso | 116978 | PENDIENTE | 2025-12-09 | 064-LB-67CGSA | CAJA REGISTRO OVALADA CONDULET SERIE 7 LB 2 NPT ALUMINIO LIBRE DE COBRE GRIS C/TAPA AC GALV EMPAQUE | 9 | Almacen 16 | Almacen 1 | 0 | LENTO MOVIMIENTO Sol. Victor Contreras | 0
Orden Traspaso | 116978 | PENDIENTE | 2025-12-09 | 064-LCC2 | ABRAZADERA EXT. AC.GALV. PARA CHAROLA-TUBO CONDUIT DIAM.21MM(3/4) CAT. LCC2 | 2 | Almacen 16 | Almacen 1 | 0 | LENTO MOVIMIENTO Sol. Victor Contreras | 0
Orden Traspaso | 116978 | PENDIENTE | 2025-12-09 | 064-LL-27CG | CAJA REGISTRO OVALADA CONDULET SERIE 7 LL 3/4NPT ALUMINIO LIBRE DE COBRE GRIS C/TAPA AC GALV EMPAQUE | 25 | Almacen 16 | Almacen 1 | 0 | LENTO MOVIMIENTO Sol. Victor Contreras | 0
Orden Traspaso | 116978 | PENDIENTE | 2025-12-09 | 064-LL-37CG | CAJA REGISTRO OVALADA CONDULET SERIE 7 LL 1 NPT ALUMINIO LIBRE DE COBRE GRIS C/TAPA AC GALV EMPAQUE | 3 | Almacen 16 | Almacen 1 | 0 | LENTO MOVIMIENTO Sol. Victor Contreras | 0
Orden Traspaso | 116978 | PENDIENTE | 2025-12-09 | 064-LL-57CGSA | CAJA REGISTRO OVALADA CONDULET SERIE 7 LL 1 1/2 NPT ALUMINIO LIBRE DE COBRE GRIS C/TAPA ALUM EMPAQUE | 5 | Almacen 16 | Almacen 1 | 0 | LENTO MOVIMIENTO Sol. Victor Contreras | 0
Orden Traspaso | 116978 | PENDIENTE | 2025-12-09 | 064-LL-69 | CAJA REGISTRO OVALADA CONDULET SERIE 9 LL 2 NPT ALUMINIO LIBRE DE COBRE GRIS C/TAPA ALUM | 1 | Almacen 16 | Almacen 1 | 0 | LENTO MOVIMIENTO Sol. Victor Contreras | 0
Orden Traspaso | 116978 | PENDIENTE | 2025-12-09 | 064-LL-77 | CAJA REGISTRO OVALADA CONDULET SERIE 7 LL 2 1/2 NPT ALUMINIO LIBRE DE COBRE GRIS S/TAPA | 2 | Almacen 16 | Almacen 1 | 0 | LENTO MOVIMIENTO Sol. Victor Contreras | 0
Orden Traspaso | 116978 | PENDIENTE | 2025-12-09 | 064-LR-17CG | CAJA REGISTRO OVALADA CONDULET SERIE 7 LR 1/2NPT ALUMINIO LIBRE DE COBRE GRIS C/TAPA AC GALV EMPAQUE | 1 | Almacen 16 | Almacen 1 | 0 | LENTO MOVIMIENTO Sol. Victor Contreras | 0
Orden Traspaso | 116978 | PENDIENTE | 2025-12-09 | 064-LR-27CG | CAJA REGISTRO OVALADA CONDULET SERIE 7 LR 3/4NPT ALUMINIO LIBRE DE COBRE GRIS C/TAPA AC GALV EMPAQUE | 51 | Almacen 16 | Almacen 1 | 0 | LENTO MOVIMIENTO Sol. Victor Contreras | 0
Orden Traspaso | 116978 | PENDIENTE | 2025-12-09 | 064-LR-69 | CAJA REGISTRO OVALADA CONDULET SERIE 9 LR 2 NPT ALUMINIO LIBRE DE COBRE GRIS C/TAPA ALUM | 1 | Almacen 16 | Almacen 1 | 0 | LENTO MOVIMIENTO Sol. Victor Contreras | 0
Orden Traspaso | 116978 | PENDIENTE | 2025-12-09 | 064-LR-77 | CAJA REGISTRO OVALADA CONDULET SERIE 7 LR 2 1/2 NPT ALUMINIO LIBRE DE COBRE GRIS S/TAPA | 3 | Almacen 16 | Almacen 1 | 0 | LENTO MOVIMIENTO Sol. Victor Contreras | 0
Orden Traspaso | 116978 | PENDIENTE | 2025-12-09 | 064-NIPLE6 | NIPLE DE ALUMINIO CAT. NIPLE-6 AL DIAM.53MM(2 PULG) | 4 | Almacen 16 | Almacen 1 | 0 | LENTO MOVIMIENTO Sol. Victor Contreras | 0
Orden Traspaso | 116978 | PENDIENTE | 2025-12-09 | 064-PLG-8 | TAPON DE ALUMINIO CAT. PLG-8 DIAM.78MM(3 PULG ) | 7 | Almacen 16 | Almacen 1 | 0 | LENTO MOVIMIENTO Sol. Victor Contreras | 0
Orden Traspaso | 116978 | PENDIENTE | 2025-12-09 | 064-STA-3 | CONECTOR MYERS ALUMINIO CAT.STA-3 DIAM.27MM(1 PULG) | 3 | Almacen 16 | Almacen 1 | 0 | LENTO MOVIMIENTO Sol. Victor Contreras | 0
Orden Traspaso | 116978 | PENDIENTE | 2025-12-09 | 064-T-17CGSA | CAJA REGISTRO OVALADA CONDULET SERIE 7 T 1/2 NPT ALUMINIO LIBRE DE COBRE GRIS C/TAPA ALUM Y EMPAQUE | 2 | Almacen 16 | Almacen 1 | 0 | LENTO MOVIMIENTO Sol. Victor Contreras | 0
Orden Traspaso | 116978 | PENDIENTE | 2025-12-09 | 064-T-47CGSA | CAJA REGISTRO OVALADA CONDULET SERIE 7 T 1 1/4NPT ALUMINIO LIBRE DE COBRE GRIS C/TAPA ALUM Y EMPAQUE | 38 | Almacen 16 | Almacen 1 | 0 | LENTO MOVIMIENTO Sol. Victor Contreras | 0
Orden Traspaso | 116978 | PENDIENTE | 2025-12-09 | 064-T-57CG | CAJA REGISTRO OVALADA CONDULET SERIE 7 T 11/2NPT ALUMINIO LIBRE DE COBRE GRIS C/TAPA AC GALV EMPAQUE | 30 | Almacen 16 | Almacen 1 | 0 | LENTO MOVIMIENTO Sol. Victor Contreras | 0
Orden Traspaso | 116978 | PENDIENTE | 2025-12-09 | 064-T-67CG | CAJA REGISTRO OVALADA CONDULET SERIE 7 T 2 NPT ALUMINIO LIBRE DE COBRE GRIS C/TAPA AC GALV Y EMPAQUE | 5 | Almacen 16 | Almacen 1 | 0 | LENTO MOVIMIENTO Sol. Victor Contreras | 0
Orden Traspaso | 116978 | PENDIENTE | 2025-12-09 | 064-TUER-38HEXAGONAL | TUERCA HEXAGONAL DE ACERO DE 3/8 PULG. | 100 | Almacen 16 | Almacen 1 | 0 | LENTO MOVIMIENTO Sol. Victor Contreras | 0
Orden Traspaso | 116979 | PENDIENTE | 2025-12-09 | 069-100-6201V | PLACA 1 MODULO HORIZONTAL MARFIL | 14 | Almacen 16 | Almacen 1 | 0 | LENTO MOVIMIENTO Sol. Victor Contreras | 0
Orden Traspaso | 116979 | PENDIENTE | 2025-12-09 | 069-100-6202B | PLACA 2 MODULOS DISTANCIADOS CHOCOLATE | 22 | Almacen 16 | Almacen 1 | 0 | LENTO MOVIMIENTO Sol. Victor Contreras | 0
Orden Traspaso | 116979 | PENDIENTE | 2025-12-09 | 069-100-6206BKR | BLANK BLACK WALLPLATE | 36 | Almacen 16 | Almacen 1 | 0 | LENTO MOVIMIENTO Sol. Victor Contreras | 0
Orden Traspaso | 116979 | PENDIENTE | 2025-12-09 | 069-100-621113BKP | 3WAY SWITCH MAS 1 SWITCH W/ BLACK WALLPLATE | 40 | Almacen 16 | Almacen 1 | 0 | LENTO MOVIMIENTO Sol. Victor Contreras | 0
Orden Traspaso | 116979 | PENDIENTE | 2025-12-09 | 069-100-62112BKP | 1 POLE SWITCH WITH BLACK WALLPLATE | 40 | Almacen 16 | Almacen 1 | 0 | LENTO MOVIMIENTO Sol. Victor Contreras | 0
Orden Traspaso | 116979 | PENDIENTE | 2025-12-09 | 069-100-62113BKP | 1 POLE SWITCH W/ BLACK WALLPLATE | 40 | Almacen 16 | Almacen 1 | 0 | LENTO MOVIMIENTO Sol. Victor Contreras | 0
Orden Traspaso | 116979 | PENDIENTE | 2025-12-09 | 069-100-621148BKP | 1 SWITCH MAS1 RECEP W/ BLACK WALLPLATE | 40 | Almacen 16 | Almacen 1 | 0 | LENTO MOVIMIENTO Sol. Victor Contreras | 0
Orden Traspaso | 116979 | PENDIENTE | 2025-12-09 | 069-100-6211BKPR | 1 POLE SWITCH WITH WALLPLATE BLACK | 38 | Almacen 16 | Almacen 1 | 0 | LENTO MOVIMIENTO Sol. Victor Contreras | 0
Orden Traspaso | 116979 | PENDIENTE | 2025-12-09 | 069-100-62133BKP | 3-WAY SWITCH WITH BLACK WALLPLATE | 36 | Almacen 16 | Almacen 1 | 0 | LENTO MOVIMIENTO Sol. Victor Contreras | 0
Orden Traspaso | 116979 | PENDIENTE | 2025-12-09 | 069-100-6221BKP | 1 BUZZ SWITCH WITH BLACK WALLPLATE | 29 | Almacen 16 | Almacen 1 | 0 | LENTO MOVIMIENTO Sol. Victor Contreras | 0
Orden Traspaso | 116979 | PENDIENTE | 2025-12-09 | 069-100-6230BKP | COAX WALLPLATE | 36 | Almacen 16 | Almacen 1 | 0 | LENTO MOVIMIENTO Sol. Victor Contreras | 0
Orden Traspaso | 116979 | PENDIENTE | 2025-12-09 | 069-100-6248BKP | 1 GROUNDED RECEPTACLE WITH WALLPLATE | 26 | Almacen 16 | Almacen 1 | 0 | LENTO MOVIMIENTO Sol. Victor Contreras | 0
Orden Traspaso | 116979 | PENDIENTE | 2025-12-09 | 069-100-6288BKPR | DUPLEX RECEPTACLE WITH WALLPLATE BLACK | 12 | Almacen 16 | Almacen 1 | 0 | LENTO MOVIMIENTO Sol. Victor Contreras | 0
Orden Traspaso | 116979 | PENDIENTE | 2025-12-09 | 069-100-8104W | PLACA 3 MODULOS CRISTAL BLANCO R100 PLUS | 10 | Almacen 16 | Almacen 1 | 0 | LENTO MOVIMIENTO Sol. Victor Contreras | 0
Orden Traspaso | 116979 | PENDIENTE | 2025-12-09 | 069-100-8204SS | PLACA 3 MODULOS METALLIC ACERO INOXIDABLE R100 PLUS | 10 | Almacen 16 | Almacen 1 | 0 | LENTO MOVIMIENTO Sol. Victor Contreras | 0
Orden Traspaso | 116979 | PENDIENTE | 2025-12-09 | 069-182 | CONTACTO SENCILLO PLANO MARFIL DE SOBREPONER 2P 15A 127V | 123 | Almacen 16 | Almacen 1 | 0 | LENTO MOVIMIENTO Sol. Victor Contreras | 0
Orden Traspaso | 116979 | PENDIENTE | 2025-12-09 | 069-2234 | INTERRUPTOR DE SEGURIDAD 3X200A GRIS 3 4H 120/240V/CA FRECUENCIA 5060HZ NEMA 1 | 1 | Almacen 16 | Almacen 1 | 0 | LENTO MOVIMIENTO Sol. Victor Contreras | 0
Orden Traspaso | 116979 | PENDIENTE | 2025-12-09 | 069-231 | APAGADOR DE PASO CHICO NEGRO 10A 127V | 2 | Almacen 16 | Almacen 1 | 0 | LENTO MOVIMIENTO Sol. Victor Contreras | 0
Orden Traspaso | 116979 | PENDIENTE | 2025-12-09 | 069-3012 | PULSADOR TIMBRE MARFIL 10 A 127V | 18 | Almacen 16 | Almacen 1 | 0 | LENTO MOVIMIENTO Sol. Victor Contreras | 0
Orden Traspaso | 116979 | PENDIENTE | 2025-12-09 | 069-3361 | PLACA DE 1 UNIDAD ALUMINIO DORADO CON TORNILLOS Y CHASIS METALICO | 56 | Almacen 16 | Almacen 1 | 0 | LENTO MOVIMIENTO Sol. Victor Contreras | 0
Orden Traspaso | 116979 | PENDIENTE | 2025-12-09 | 069-3363 | PLACA DE 3 UNIDADES ALUMINIO DORADO CON TORNILLOS Y CHASIS METALICO | 88 | Almacen 16 | Almacen 1 | 0 | LENTO MOVIMIENTO Sol. Victor Contreras | 0
Orden Traspaso | 116979 | PENDIENTE | 2025-12-09 | 069-472C | PORTALAMPARAS DE CERAMICA BLANCA TIPO CANDIL CON SOPORTE NIPLE DE LATON 250V CA 660W | 4 | Almacen 16 | Almacen 1 | 0 | LENTO MOVIMIENTO Sol. Victor Contreras | 0
Orden Traspaso | 116979 | PENDIENTE | 2025-12-09 | 069-501 | MULTI CONTACTO TRIPLE SENCILLO CAFE 15A 127V | 60 | Almacen 16 | Almacen 1 | 0 | LENTO MOVIMIENTO Sol. Victor Contreras | 0
Orden Traspaso | 116979 | PENDIENTE | 2025-12-09 | 069-5321 | PLACA DE 1 UNIDAD TERMOPLASTICO CON TORNILLOS Y CHASIS METALICO | 196 | Almacen 16 | Almacen 1 | 0 | LENTO MOVIMIENTO Sol. Victor Contreras | 0
Orden Traspaso | 116979 | PENDIENTE | 2025-12-09 | 069-5323 | PLACA DE 3 UNIDAD TERMOPLASTICO CON TORNILLOS Y CHASIS METALICO | 15 | Almacen 16 | Almacen 1 | 0 | LENTO MOVIMIENTO Sol. Victor Contreras | 0
Orden Traspaso | 116979 | PENDIENTE | 2025-12-09 | 069-5365 | PLACA SALIDA CABLES ALUMINIO DORADO CON TORNILLOS NO REQUIERE CHASIS | 112 | Almacen 16 | Almacen 1 | 0 | LENTO MOVIMIENTO Sol. Victor Contreras | 0
Orden Traspaso | 116979 | PENDIENTE | 2025-12-09 | 069-CCR08E | CENTRO DE CARGA PARA EMPOTRAR 8 CIRCUITOS COLOR GRIS 1 2H O 1 3H 100A 120/240V/CA 5060HZ NEMA 1 | 1 | Almacen 16 | Almacen 1 | 0 | LENTO MOVIMIENTO Sol. Victor Contreras | 0
Orden Traspaso | 116979 | PENDIENTE | 2025-12-09 | 069-RH-6101WP | CA INTERRUPTOR SENCILLO C/PLACA 1 MODULO | 10 | Almacen 16 | Almacen 1 | 0 | LENTO MOVIMIENTO Sol. Victor Contreras | 0
Orden Traspaso | 116979 | PENDIENTE | 2025-12-09 | 069-RH-6103WP | CA INTERRUPTOR ESCALERA C/PLACA 1 MODULO | 10 | Almacen 16 | Almacen 1 | 0 | LENTO MOVIMIENTO Sol. Victor Contreras | 0
Orden Traspaso | 116979 | PENDIENTE | 2025-12-09 | 069-RH-6122WP | CA CON 2 INTERRUPTORES SENCILLO C/PLACA 2 MODULOS | 10 | Almacen 16 | Almacen 1 | 0 | LENTO MOVIMIENTO Sol. Victor Contreras | 0
Orden Traspaso | 116979 | PENDIENTE | 2025-12-09 | 069-RH-6132WP | CA CON 3 INTERRUPTORES SENCILLOS C/PLACA 3 MODULOS | 10 | Almacen 16 | Almacen 1 | 0 | LENTO MOVIMIENTO Sol. Victor Contreras | 0
Orden Traspaso | 116979 | PENDIENTE | 2025-12-09 | 069-RH-6201WP | CA RECEPTACULO 2P MAS T C/PLACA 1 MODULO | 10 | Almacen 16 | Almacen 1 | 0 | LENTO MOVIMIENTO Sol. Victor Contreras | 0
Orden Traspaso | 116979 | PENDIENTE | 2025-12-09 | 069-RH-6311W | JACK TELEFONICO BLANCO | 182 | Almacen 16 | Almacen 1 | 0 | LENTO MOVIMIENTO Sol. Victor Contreras | 0
Orden Traspaso | 116979 | PENDIENTE | 2025-12-09 | 069-RH-6375W | CONEXION COAXIAL BLANCO | 303 | Almacen 16 | Almacen 1 | 0 | LENTO MOVIMIENTO Sol. Victor Contreras | 0
Orden Traspaso | 116979 | PENDIENTE | 2025-12-09 | 069-RH-6375WP | CA CONEXION COAXIAL C/PLACA 1 MODULO | 10 | Almacen 16 | Almacen 1 | 0 | LENTO MOVIMIENTO Sol. Victor Contreras | 0
Orden Traspaso | 116979 | PENDIENTE | 2025-12-09 | 069-WD30E06F | CAJA DISTRIBUCION 6 MOD. IP30 HUERTO HUMO SUSTITUYE 069-WD40E06F | 1 | Almacen 16 | Almacen 1 | 0 | LENTO MOVIMIENTO Sol. Victor Contreras | 0
Orden Traspaso | 117008 | PENDIENTE | 2025-12-09 | 078-NC32S | FRENTE DE 32 SOBREPONERPARA TAB NQ20 & NF | 10 | Almacen 23 | Almacen 7 | 0 | Ped. 4924281 Sol. Alejandro Razo | 0
Transito | 122921 | PENDIENTE | 2025-12-23 | 067-TAP3/4 | TAPA CUADRADA GALVANIZADA DE 3 /4 | 555 | Almacen 11 | Almacen 1 | 2.12 | REMISIONES ALLIANCE SPECIALIZED SYSTEMS | 555
Transito | 122473 | PENDIENTE | 2025-12-09 | 078-QEDCF206CXZ | COMBO 2000A MTZ20 6.0X ERMS IFE 48F48DXB | 2 | Almacen 1 | Almacen 54 | 330341.8216 | ORDEN TRASPASO 116975 JDA EMBARQUE48c5e504-f877-41b8-ac0b-86259ca7ccea | 2
Transito | 122473 | PENDIENTE | 2025-12-09 | 078-QEDD120X30 | DISTR 1 COL 2000A 36F48D XB-3000A | 1 | Almacen 1 | Almacen 54 | 81602.5051 | ORDEN TRASPASO 116975 JDA EMBARQUE48c5e504-f877-41b8-ac0b-86259ca7ccea | 1
Transito | 122493 | PENDIENTE | 2025-12-09 | 221-KP-CONUNI25-10 | CONECTOR UNIVERSAL POLIFLEX DE 3/4 (BOLSA CON 100 PIEZAS) | 3 | Almacen 1 | Almacen 13 | 658.0764 | ORDEN TRASPASO 116740 JDA EMBARQUE0d12dcf1-df3e-4e9a-beed-db45e03333d3 | 3
Orden Traspaso | 117434 | PENDIENTE | 2025-12-23 | 500-CGN-3/4N | CONECTOR GLANDULA NYLON NEGRO 3/4 PLG | 100 | Almacen 1 | Almacen 16 | 0 | O.C 261037 Sol. Edna Martinez | 0
Orden Traspaso | 117024 | PENDIENTE | 2025-12-10 | 032-TC14-20RED | SUJETHOR REDONDO TC 14-20 NEGRO C/CLAVO C/100 PZAS | 300 | Almacen 27 | Almacen 87 | 0 | FACT 3511082 --- EP 4055, 4057, 4058, 4059, 4060, 4061, 4062, 4063, 4064, 4065, 4066, 4067 | 0 | STOCK
Orden Traspaso | 117024 | PENDIENTE | 2025-12-10 | 041-2021 | FOTOCONTROL DE ENCHUFE 105-130 VOLTS 1500W 1800VA | 3 | Almacen 27 | Almacen 87 | 0 | FACT 3511082 --- EP 4055, 4057, 4058, 4059, 4060, 4061, 4062, 4063, 4064, 4065, 4066, 4067 | 0 | STOCK
Orden Traspaso | 117024 | PENDIENTE | 2025-12-10 | 041-2224-1 | RECEPTACULO PARA FOTOCELDA (25CMS) ECONOMICA CALIBRE 14 | 5 | Almacen 27 | Almacen 87 | 0 | FACT 3511082 --- EP 4055, 4057, 4058, 4059, 4060, 4061, 4062, 4063, 4064, 4065, 4066, 4067 | 0 | STOCK
Orden Traspaso | 117024 | PENDIENTE | 2025-12-10 | 041-9900 | MENSULA PARA FOTOCELDA | 5 | Almacen 27 | Almacen 87 | 0 | FACT 3511082 --- EP 4055, 4057, 4058, 4059, 4060, 4061, 4062, 4063, 4064, 4065, 4066, 4067 | 0 | STOCK
Orden Traspaso | 117024 | PENDIENTE | 2025-12-10 | 204-CUR2X12-C600V | C.UR 2X12 MULTICONDUCTOR FLEXIBLE 600V 60C CARRETE | 50 | Almacen 27 | Almacen 87 | 0 | FACT 3511082 --- EP 4055, 4057, 4058, 4059, 4060, 4061, 4062, 4063, 4064, 4065, 4066, 4067 | 0 | STOCK
Orden Traspaso | 117024 | PENDIENTE | 2025-12-10 | 204-CUR2X14-C600V | C.UR 2X14 MULTICONDUCTOR FLEXIBLE 600V 60C CARRETE | 50 | Almacen 27 | Almacen 87 | 0 | FACT 3511082 --- EP 4055, 4057, 4058, 4059, 4060, 4061, 4062, 4063, 4064, 4065, 4066, 4067 | 0 | STOCK
Orden Traspaso | 117024 | PENDIENTE | 2025-12-10 | 204-CUR3X14-C600V | C.UR 3X14 MULTICONDUCTOR FLEXIBLE 600V 60C CARRETE | 50 | Almacen 27 | Almacen 87 | 0 | FACT 3511082 --- EP 4055, 4057, 4058, 4059, 4060, 4061, 4062, 4063, 4064, 4065, 4066, 4067 | 0 | STOCK
Orden Traspaso | 117024 | PENDIENTE | 2025-12-10 | 241-300LQLEDT65MVN | EXT REFLECTOR LED300W 100-277V 6500K 27000LM | 4 | Almacen 27 | Almacen 87 | 0 | FACT 3511082 --- EP 4055, 4057, 4058, 4059, 4060, 4061, 4062, 4063, 4064, 4065, 4066, 4067 | 0 | STOCK
Orden Traspaso | 117024 | PENDIENTE | 2025-12-10 | 241-A19-LED/010/30 | LAMP LED A19 8.5W 3000K 100-240V E27750LM | 50 | Almacen 27 | Almacen 87 | 0 | FACT 3511082 --- EP 4055, 4057, 4058, 4059, 4060, 4061, 4062, 4063, 4064, 4065, 4066, 4067 | 0 | STOCK
Orden Traspaso | 117024 | PENDIENTE | 2025-12-10 | 243-HMLED5050SMD127B | MANGUERA PLANA DE LED 5050 SMD 127V IP65 BLANCO CALIDO H-MLED-5050SMD-127V/BC | 3 | Almacen 27 | Almacen 87 | 0 | FACT 3511082 --- EP 4055, 4057, 4058, 4059, 4060, 4061, 4062, 4063, 4064, 4065, 4066, 4067 | 0 | STOCK
Orden Traspaso | 117024 | PENDIENTE | 2025-12-10 | 525-SE-2101.B | SENSOR MOVIMIENTO 180 120V 800W IP44 | 3 | Almacen 27 | Almacen 87 | 0 | FACT 3511082 --- EP 4055, 4057, 4058, 4059, 4060, 4061, 4062, 4063, 4064, 4065, 4066, 4067 | 0 | STOCK
Orden Traspaso | 117024 | PENDIENTE | 2025-12-10 | 525-SE-2103.N | SENSOR 180 2 SALIDAS E26 120V 150V IP44 | 3 | Almacen 27 | Almacen 87 | 0 | FACT 3511082 --- EP 4055, 4057, 4058, 4059, 4060, 4061, 4062, 4063, 4064, 4065, 4066, 4067 | 0 | STOCK
Orden Traspaso | 117102 | PENDIENTE | 2025-12-12 | 242-CARMALAT2X14R76 | CABLE ARMALAT THHN/THWN 90C, 600V, CON ARMADURA ENGARGOLADA DE ALUMINIO CAL.2X14 ROLLO DE 76.2 MTS | 6 | Almacen 16 | Almacen 10 | 0 | Ped. 2981537 Sol. Aholiban Rosas | 0
Orden Traspaso | 117168 | PENDIENTE | 2025-12-15 | 072-CWP120 | CONECTOR PVC ELEC 1/2 | 315 | Almacen 7 | Almacen 26 | 0 | Ped. 4939976 Sol. Alejandra Razo | 0
Transito | 122650 | PENDIENTE | 2025-12-16 | 060-TPDG19-SC | TUBO CONDUIT PARED DELGADA 3/4 SIN COPLE | 3000 | Almacen 1 | Almacen 15 | 78.3861 | ORDEN TRASPASO 117142 JDA EMBARQUEd2352766-0446-4390-aa31-5a3c1a495939 | 500
Transito | 122650 | PENDIENTE | 2025-12-16 | 060-TPDG63-SC | TUBO CONDUIT PARED DELGADA 2 1/2 SIN COPLE | 20 | Almacen 1 | Almacen 15 | 546.1924 | ORDEN TRASPASO 117142 JDA EMBARQUEd2352766-0446-4390-aa31-5a3c1a495939 | 20
Transito | 122650 | PENDIENTE | 2025-12-16 | 060-TPGG25 | TUBO CONDUIT PARED GRUESA GALV. 1PLG CON COPLE | 300 | Almacen 1 | Almacen 15 | 191.5144 | ORDEN TRASPASO 117142 JDA EMBARQUEd2352766-0446-4390-aa31-5a3c1a495939 | 300
Transito | 122650 | PENDIENTE | 2025-12-16 | 060-TPGG32 | TUBO CONDUIT PARED GRUESA GALV. 1 1/4 CON COPLE | 79 | Almacen 1 | Almacen 15 | 261.2008 | ORDEN TRASPASO 117142 JDA EMBARQUEd2352766-0446-4390-aa31-5a3c1a495939 | 79
Transito | 122650 | PENDIENTE | 2025-12-16 | 060-TPGG51 | TUBO CONDUIT PARED GRUESA GALV. 2 CON COPLE | 120 | Almacen 1 | Almacen 15 | 461.6246 | ORDEN TRASPASO 117142 JDA EMBARQUEd2352766-0446-4390-aa31-5a3c1a495939 | 120
Transito | 122650 | PENDIENTE | 2025-12-16 | 060-TPM11/4X3 | TUBO PARA MUFA 1 1/4 X 3 MTS. | 100 | Almacen 1 | Almacen 15 | 139.1759 | ORDEN TRASPASO 117142 JDA EMBARQUEd2352766-0446-4390-aa31-5a3c1a495939 | 100
Orden Traspaso | 117316 | PENDIENTE | 2025-12-18 | 021-CDM1/0-19HC | CABLE DE COBRE DESNUDO CAL.1/0 19 HILOS CARRETE | 35 | Almacen 128 | Almacen 127 | 92.144 | Merma/Tarima CONDULAC y Desnudo Sol.Jairo Castro | 0
Orden Traspaso | 117316 | PENDIENTE | 2025-12-18 | 021-CDM1/0-19HC | CABLE DE COBRE DESNUDO CAL.1/0 19 HILOS CARRETE | 10 | Almacen 128 | Almacen 127 | 92.144 | Merma/Tarima CONDULAC y Desnudo Sol.Jairo Castro | 0
Orden Traspaso | 117316 | PENDIENTE | 2025-12-18 | 021-CDM1/0-19HC | CABLE DE COBRE DESNUDO CAL.1/0 19 HILOS CARRETE | 4 | Almacen 128 | Almacen 127 | 92.144 | Merma/Tarima CONDULAC y Desnudo Sol.Jairo Castro | 0
Orden Traspaso | 117316 | PENDIENTE | 2025-12-18 | 021-CDM1/0-7HC | CABLE DE COBRE DESNUDO CAL.1/0 7 HILOS CARRETE | 4 | Almacen 128 | Almacen 127 | 87.23 | Merma/Tarima CONDULAC y Desnudo Sol.Jairo Castro | 0
Orden Traspaso | 117316 | PENDIENTE | 2025-12-18 | 021-CDM10-7HC | CABLE DE COBRE DESNUDO CAL.10 7 HILOS CARRETE | 20 | Almacen 128 | Almacen 127 | 8.9667 | Merma/Tarima CONDULAC y Desnudo Sol.Jairo Castro | 0
Orden Traspaso | 117316 | PENDIENTE | 2025-12-18 | 021-CDM10-7HC | CABLE DE COBRE DESNUDO CAL.10 7 HILOS CARRETE | 89 | Almacen 128 | Almacen 127 | 8.9667 | Merma/Tarima CONDULAC y Desnudo Sol.Jairo Castro | 0
Orden Traspaso | 117316 | PENDIENTE | 2025-12-18 | 021-CDM10-7HC | CABLE DE COBRE DESNUDO CAL.10 7 HILOS CARRETE | 26 | Almacen 128 | Almacen 127 | 8.9667 | Merma/Tarima CONDULAC y Desnudo Sol.Jairo Castro | 0
Orden Traspaso | 117316 | PENDIENTE | 2025-12-18 | 021-CDM10-7HC | CABLE DE COBRE DESNUDO CAL.10 7 HILOS CARRETE | 5 | Almacen 128 | Almacen 127 | 8.9667 | Merma/Tarima CONDULAC y Desnudo Sol.Jairo Castro | 0
Orden Traspaso | 117316 | PENDIENTE | 2025-12-18 | 021-CDM12-7HC | CABLE DE COBRE DESNUDO CAL.12 7 HILOS CARRETE | 25 | Almacen 128 | Almacen 127 | 5.6566 | Merma/Tarima CONDULAC y Desnudo Sol.Jairo Castro | 0
Orden Traspaso | 117316 | PENDIENTE | 2025-12-18 | 021-CDM12-7HC | CABLE DE COBRE DESNUDO CAL.12 7 HILOS CARRETE | 16 | Almacen 128 | Almacen 127 | 5.6566 | Merma/Tarima CONDULAC y Desnudo Sol.Jairo Castro | 0
Orden Traspaso | 117316 | PENDIENTE | 2025-12-18 | 021-CDM12-7HC | CABLE DE COBRE DESNUDO CAL.12 7 HILOS CARRETE | 90 | Almacen 128 | Almacen 127 | 5.6566 | Merma/Tarima CONDULAC y Desnudo Sol.Jairo Castro | 0
Orden Traspaso | 117316 | PENDIENTE | 2025-12-18 | 021-CDM12-7HC | CABLE DE COBRE DESNUDO CAL.12 7 HILOS CARRETE | 56 | Almacen 128 | Almacen 127 | 5.6566 | Merma/Tarima CONDULAC y Desnudo Sol.Jairo Castro | 0
Orden Traspaso | 117316 | PENDIENTE | 2025-12-18 | 021-CDM14-7HC | CABLE DE COBRE DESNUDO CAL.14 7 HILOS CARRETE | 90 | Almacen 128 | Almacen 127 | 3.5321 | Merma/Tarima CONDULAC y Desnudo Sol.Jairo Castro | 0
Orden Traspaso | 117316 | PENDIENTE | 2025-12-18 | 021-CDM14-7HC | CABLE DE COBRE DESNUDO CAL.14 7 HILOS CARRETE | 50 | Almacen 128 | Almacen 127 | 3.5321 | Merma/Tarima CONDULAC y Desnudo Sol.Jairo Castro | 0
Orden Traspaso | 117316 | PENDIENTE | 2025-12-18 | 021-CDM14-7HC | CABLE DE COBRE DESNUDO CAL.14 7 HILOS CARRETE | 90 | Almacen 128 | Almacen 127 | 3.5321 | Merma/Tarima CONDULAC y Desnudo Sol.Jairo Castro | 0
Orden Traspaso | 117316 | PENDIENTE | 2025-12-18 | 021-CDM2/0-19HC | CABLE DE COBRE DESNUDO CAL.2/0 19 HILOS CARRETE | 7 | Almacen 128 | Almacen 127 | 114.3831 | Merma/Tarima CONDULAC y Desnudo Sol.Jairo Castro | 0
Orden Traspaso | 117316 | PENDIENTE | 2025-12-18 | 021-CDM2/0-19HC | CABLE DE COBRE DESNUDO CAL.2/0 19 HILOS CARRETE | 7 | Almacen 128 | Almacen 127 | 114.3831 | Merma/Tarima CONDULAC y Desnudo Sol.Jairo Castro | 0
Orden Traspaso | 117316 | PENDIENTE | 2025-12-18 | 021-CDM2/0-19HC | CABLE DE COBRE DESNUDO CAL.2/0 19 HILOS CARRETE | 12 | Almacen 128 | Almacen 127 | 114.3831 | Merma/Tarima CONDULAC y Desnudo Sol.Jairo Castro | 0
Orden Traspaso | 117316 | PENDIENTE | 2025-12-18 | 021-CDM2/0-7HC | CABLE DE COBRE DESNUDO CAL.2/0 7 HILOS CARRETE | 7 | Almacen 128 | Almacen 127 | 113.1248 | Merma/Tarima CONDULAC y Desnudo Sol.Jairo Castro | 0
Orden Traspaso | 117316 | PENDIENTE | 2025-12-18 | 021-CDM2/0-7HC | CABLE DE COBRE DESNUDO CAL.2/0 7 HILOS CARRETE | 7 | Almacen 128 | Almacen 127 | 113.1248 | Merma/Tarima CONDULAC y Desnudo Sol.Jairo Castro | 0
Orden Traspaso | 117316 | PENDIENTE | 2025-12-18 | 021-CDM2/0-7HC | CABLE DE COBRE DESNUDO CAL.2/0 7 HILOS CARRETE | 22 | Almacen 128 | Almacen 127 | 113.1248 | Merma/Tarima CONDULAC y Desnudo Sol.Jairo Castro | 0
Orden Traspaso | 117316 | PENDIENTE | 2025-12-18 | 021-CDM2-19HC | CABLE DE COBRE DESNUDO CAL 2 19 HILOS CARRETE | 30 | Almacen 128 | Almacen 127 | 56.3044 | Merma/Tarima CONDULAC y Desnudo Sol.Jairo Castro | 0
Orden Traspaso | 117316 | PENDIENTE | 2025-12-18 | 021-CDM2-19HC | CABLE DE COBRE DESNUDO CAL 2 19 HILOS CARRETE | 60 | Almacen 128 | Almacen 127 | 56.3044 | Merma/Tarima CONDULAC y Desnudo Sol.Jairo Castro | 0
Orden Traspaso | 117316 | PENDIENTE | 2025-12-18 | 021-CDM2-19HC | CABLE DE COBRE DESNUDO CAL 2 19 HILOS CARRETE | 23 | Almacen 128 | Almacen 127 | 56.3044 | Merma/Tarima CONDULAC y Desnudo Sol.Jairo Castro | 0
Orden Traspaso | 117316 | PENDIENTE | 2025-12-18 | 021-CDM2-19HC | CABLE DE COBRE DESNUDO CAL 2 19 HILOS CARRETE | 50 | Almacen 128 | Almacen 127 | 56.3044 | Merma/Tarima CONDULAC y Desnudo Sol.Jairo Castro | 0
Orden Traspaso | 117316 | PENDIENTE | 2025-12-18 | 021-CDM2-19HC | CABLE DE COBRE DESNUDO CAL 2 19 HILOS CARRETE | 15 | Almacen 128 | Almacen 127 | 56.3044 | Merma/Tarima CONDULAC y Desnudo Sol.Jairo Castro | 0
Orden Traspaso | 117316 | PENDIENTE | 2025-12-18 | 021-CDM2-19HC | CABLE DE COBRE DESNUDO CAL 2 19 HILOS CARRETE | 20 | Almacen 128 | Almacen 127 | 56.3044 | Merma/Tarima CONDULAC y Desnudo Sol.Jairo Castro | 0
Orden Traspaso | 117316 | PENDIENTE | 2025-12-18 | 021-CDM2-7HC | CABLE DE COBRE DESNUDO CAL.2 7 HILOS CARRETE | 6 | Almacen 128 | Almacen 127 | 57.0029 | Merma/Tarima CONDULAC y Desnudo Sol.Jairo Castro | 0
Orden Traspaso | 117316 | PENDIENTE | 2025-12-18 | 021-CDM2-7HC | CABLE DE COBRE DESNUDO CAL.2 7 HILOS CARRETE | 18 | Almacen 128 | Almacen 127 | 57.0029 | Merma/Tarima CONDULAC y Desnudo Sol.Jairo Castro | 0
Orden Traspaso | 117316 | PENDIENTE | 2025-12-18 | 021-CDM2-7HC | CABLE DE COBRE DESNUDO CAL.2 7 HILOS CARRETE | 12 | Almacen 128 | Almacen 127 | 57.0029 | Merma/Tarima CONDULAC y Desnudo Sol.Jairo Castro | 0
Orden Traspaso | 117316 | PENDIENTE | 2025-12-18 | 021-CDM2-7HC | CABLE DE COBRE DESNUDO CAL.2 7 HILOS CARRETE | 20 | Almacen 128 | Almacen 127 | 57.0029 | Merma/Tarima CONDULAC y Desnudo Sol.Jairo Castro | 0
Orden Traspaso | 117316 | PENDIENTE | 2025-12-18 | 021-CDM4/0-7HC | CABLE DE COBRE DESNUDO CAL.4/0 7 HILOS CARRETE | 20 | Almacen 128 | Almacen 127 | 179.6345 | Merma/Tarima CONDULAC y Desnudo Sol.Jairo Castro | 0
Orden Traspaso | 117316 | PENDIENTE | 2025-12-18 | 021-CDM4-7HC | CABLE DE COBRE DESNUDO CAL.4 7 HILOS CARRETE | 17 | Almacen 128 | Almacen 127 | 39.994 | Merma/Tarima CONDULAC y Desnudo Sol.Jairo Castro | 0
Orden Traspaso | 117316 | PENDIENTE | 2025-12-18 | 021-CDM6-7HC | CABLE DE COBRE DESNUDO CAL.6 7 HILOS CARRETE | 72 | Almacen 128 | Almacen 127 | 22.0676 | Merma/Tarima CONDULAC y Desnudo Sol.Jairo Castro | 0
Orden Traspaso | 117316 | PENDIENTE | 2025-12-18 | 021-CDM6-7HC | CABLE DE COBRE DESNUDO CAL.6 7 HILOS CARRETE | 10 | Almacen 128 | Almacen 127 | 22.0676 | Merma/Tarima CONDULAC y Desnudo Sol.Jairo Castro | 0
Orden Traspaso | 117316 | PENDIENTE | 2025-12-18 | 021-CDM6-7HC | CABLE DE COBRE DESNUDO CAL.6 7 HILOS CARRETE | 9 | Almacen 128 | Almacen 127 | 22.0676 | Merma/Tarima CONDULAC y Desnudo Sol.Jairo Castro | 0
Orden Traspaso | 117316 | PENDIENTE | 2025-12-18 | 021-CDM6-7HC | CABLE DE COBRE DESNUDO CAL.6 7 HILOS CARRETE | 16 | Almacen 128 | Almacen 127 | 22.0676 | Merma/Tarima CONDULAC y Desnudo Sol.Jairo Castro | 0
Orden Traspaso | 117316 | PENDIENTE | 2025-12-18 | 021-CDM8-19HC | CABLE DE COBRE DESNUDO CAL.8 19 HILOS CARRETE | 39 | Almacen 128 | Almacen 127 | 14.2612 | Merma/Tarima CONDULAC y Desnudo Sol.Jairo Castro | 0
Orden Traspaso | 117316 | PENDIENTE | 2025-12-18 | 021-CDM8-19HC | CABLE DE COBRE DESNUDO CAL.8 19 HILOS CARRETE | 10 | Almacen 128 | Almacen 127 | 14.2612 | Merma/Tarima CONDULAC y Desnudo Sol.Jairo Castro | 0
Orden Traspaso | 117316 | PENDIENTE | 2025-12-18 | 021-CDM8-7HC | CABLE DE COBRE DESNUDO CAL.8 7 HILOS CARRETE | 58 | Almacen 128 | Almacen 127 | 14.1313 | Merma/Tarima CONDULAC y Desnudo Sol.Jairo Castro | 0
Orden Traspaso | 117316 | PENDIENTE | 2025-12-18 | 021-CDM8-7HC | CABLE DE COBRE DESNUDO CAL.8 7 HILOS CARRETE | 7 | Almacen 128 | Almacen 127 | 14.1313 | Merma/Tarima CONDULAC y Desnudo Sol.Jairo Castro | 0
Orden Traspaso | 117316 | PENDIENTE | 2025-12-18 | 021-CDM8-7HC | CABLE DE COBRE DESNUDO CAL.8 7 HILOS CARRETE | 7 | Almacen 128 | Almacen 127 | 14.1313 | Merma/Tarima CONDULAC y Desnudo Sol.Jairo Castro | 0
Orden Traspaso | 117316 | PENDIENTE | 2025-12-18 | 204-CPOT12-BC | CORDON TIPO POT CAL.12 BLANCO CARRETE | 22 | Almacen 128 | Almacen 127 | 20.8441 | Merma/Tarima CONDULAC y Desnudo Sol.Jairo Castro | 0
Orden Traspaso | 117316 | PENDIENTE | 2025-12-18 | 204-CPOT14-BC | CORDON TIPO POT CAL.14 BLANCO CARRETE | 68 | Almacen 128 | Almacen 127 | 12.8099 | Merma/Tarima CONDULAC y Desnudo Sol.Jairo Castro | 0
Orden Traspaso | 117316 | PENDIENTE | 2025-12-18 | 204-CPOT14-BC | CORDON TIPO POT CAL.14 BLANCO CARRETE | 95 | Almacen 128 | Almacen 127 | 12.8099 | Merma/Tarima CONDULAC y Desnudo Sol.Jairo Castro | 0
Orden Traspaso | 117316 | PENDIENTE | 2025-12-18 | 204-CPOT14-BC | CORDON TIPO POT CAL.14 BLANCO CARRETE | 94 | Almacen 128 | Almacen 127 | 12.8099 | Merma/Tarima CONDULAC y Desnudo Sol.Jairo Castro | 0
Orden Traspaso | 117316 | PENDIENTE | 2025-12-18 | 204-CPOT16-BC | CORDON TIPO POT CAL.16 BLANCO CARRETE | 78 | Almacen 128 | Almacen 127 | 9.4803 | Merma/Tarima CONDULAC y Desnudo Sol.Jairo Castro | 0
Orden Traspaso | 117316 | PENDIENTE | 2025-12-18 | 204-CTHW10-BC | CABLE THW-LS/THHW-LS 90C 600V CAL.10 BLANCO CARRRETE | 75 | Almacen 128 | Almacen 127 | 11.5039 | Merma/Tarima CONDULAC y Desnudo Sol.Jairo Castro | 0
Orden Traspaso | 117316 | PENDIENTE | 2025-12-18 | 204-CTHW10-BC | CABLE THW-LS/THHW-LS 90C 600V CAL.10 BLANCO CARRRETE | 50 | Almacen 128 | Almacen 127 | 11.5039 | Merma/Tarima CONDULAC y Desnudo Sol.Jairo Castro | 0
Orden Traspaso | 117316 | PENDIENTE | 2025-12-18 | 204-CTHW10-BC | CABLE THW-LS/THHW-LS 90C 600V CAL.10 BLANCO CARRRETE | 27 | Almacen 128 | Almacen 127 | 11.5039 | Merma/Tarima CONDULAC y Desnudo Sol.Jairo Castro | 0
Orden Traspaso | 117316 | PENDIENTE | 2025-12-18 | 204-CTHW10-BC | CABLE THW-LS/THHW-LS 90C 600V CAL.10 BLANCO CARRRETE | 50 | Almacen 128 | Almacen 127 | 11.5039 | Merma/Tarima CONDULAC y Desnudo Sol.Jairo Castro | 0
Orden Traspaso | 117316 | PENDIENTE | 2025-12-18 | 204-CTHW10-BC | CABLE THW-LS/THHW-LS 90C 600V CAL.10 BLANCO CARRRETE | 19 | Almacen 128 | Almacen 127 | 11.5039 | Merma/Tarima CONDULAC y Desnudo Sol.Jairo Castro | 0
Orden Traspaso | 117316 | PENDIENTE | 2025-12-18 | 204-CTHW10-BC | CABLE THW-LS/THHW-LS 90C 600V CAL.10 BLANCO CARRRETE | 90 | Almacen 128 | Almacen 127 | 11.5039 | Merma/Tarima CONDULAC y Desnudo Sol.Jairo Castro | 0
Orden Traspaso | 117316 | PENDIENTE | 2025-12-18 | 204-CTHW10-BC | CABLE THW-LS/THHW-LS 90C 600V CAL.10 BLANCO CARRRETE | 27 | Almacen 128 | Almacen 127 | 11.5039 | Merma/Tarima CONDULAC y Desnudo Sol.Jairo Castro | 0
Orden Traspaso | 117316 | PENDIENTE | 2025-12-18 | 204-CTHW10-NC | CABLE THW-LS/THHW-LS 90C 600V CAL.10 NEGRO CARRETE | 27 | Almacen 128 | Almacen 127 | 11.5916 | Merma/Tarima CONDULAC y Desnudo Sol.Jairo Castro | 0
Orden Traspaso | 117316 | PENDIENTE | 2025-12-18 | 204-CTHW10-NC | CABLE THW-LS/THHW-LS 90C 600V CAL.10 NEGRO CARRETE | 10 | Almacen 128 | Almacen 127 | 11.5916 | Merma/Tarima CONDULAC y Desnudo Sol.Jairo Castro | 0
Orden Traspaso | 117316 | PENDIENTE | 2025-12-18 | 204-CTHW10-NC | CABLE THW-LS/THHW-LS 90C 600V CAL.10 NEGRO CARRETE | 31 | Almacen 128 | Almacen 127 | 11.5916 | Merma/Tarima CONDULAC y Desnudo Sol.Jairo Castro | 0
Orden Traspaso | 117316 | PENDIENTE | 2025-12-18 | 204-CTHW10-NC | CABLE THW-LS/THHW-LS 90C 600V CAL.10 NEGRO CARRETE | 90 | Almacen 128 | Almacen 127 | 11.5916 | Merma/Tarima CONDULAC y Desnudo Sol.Jairo Castro | 0
Orden Traspaso | 117316 | PENDIENTE | 2025-12-18 | 204-CTHW10-NC | CABLE THW-LS/THHW-LS 90C 600V CAL.10 NEGRO CARRETE | 18 | Almacen 128 | Almacen 127 | 11.5916 | Merma/Tarima CONDULAC y Desnudo Sol.Jairo Castro | 0
Orden Traspaso | 117316 | PENDIENTE | 2025-12-18 | 204-CTHW10-NC | CABLE THW-LS/THHW-LS 90C 600V CAL.10 NEGRO CARRETE | 50 | Almacen 128 | Almacen 127 | 11.5916 | Merma/Tarima CONDULAC y Desnudo Sol.Jairo Castro | 0
Orden Traspaso | 117316 | PENDIENTE | 2025-12-18 | 204-CTHW10-NC | CABLE THW-LS/THHW-LS 90C 600V CAL.10 NEGRO CARRETE | 4 | Almacen 128 | Almacen 127 | 11.5916 | Merma/Tarima CONDULAC y Desnudo Sol.Jairo Castro | 0
Orden Traspaso | 117316 | PENDIENTE | 2025-12-18 | 204-CTHW10-RC | CABLE THW-LS/THHW-LS 90C 600V CAL.10 ROJO CARRETE | 70 | Almacen 128 | Almacen 127 | 11.7938 | Merma/Tarima CONDULAC y Desnudo Sol.Jairo Castro | 0
Orden Traspaso | 117316 | PENDIENTE | 2025-12-18 | 204-CTHW10-RC | CABLE THW-LS/THHW-LS 90C 600V CAL.10 ROJO CARRETE | 2 | Almacen 128 | Almacen 127 | 11.7938 | Merma/Tarima CONDULAC y Desnudo Sol.Jairo Castro | 0
Orden Traspaso | 117316 | PENDIENTE | 2025-12-18 | 204-CTHW10-VC | CABLE THW-LS/THHW-LS 90C 600V CAL.10 VERDE CARRETE | 46 | Almacen 128 | Almacen 127 | 11.4383 | Merma/Tarima CONDULAC y Desnudo Sol.Jairo Castro | 0
Orden Traspaso | 117316 | PENDIENTE | 2025-12-18 | 204-CTHW10-VC | CABLE THW-LS/THHW-LS 90C 600V CAL.10 VERDE CARRETE | 20 | Almacen 128 | Almacen 127 | 11.4383 | Merma/Tarima CONDULAC y Desnudo Sol.Jairo Castro | 0
Orden Traspaso | 117316 | PENDIENTE | 2025-12-18 | 204-CTHW10-VC | CABLE THW-LS/THHW-LS 90C 600V CAL.10 VERDE CARRETE | 58 | Almacen 128 | Almacen 127 | 11.4383 | Merma/Tarima CONDULAC y Desnudo Sol.Jairo Castro | 0
Orden Traspaso | 117316 | PENDIENTE | 2025-12-18 | 204-CTHW10-VC | CABLE THW-LS/THHW-LS 90C 600V CAL.10 VERDE CARRETE | 17 | Almacen 128 | Almacen 127 | 11.4383 | Merma/Tarima CONDULAC y Desnudo Sol.Jairo Castro | 0
Orden Traspaso | 117316 | PENDIENTE | 2025-12-18 | 204-CTHW12-BC | CABLE THW-LS/THHW-LS 90C 600V CAL.12 BLANCO CARRETE | 30 | Almacen 128 | Almacen 127 | 7.3357 | Merma/Tarima CONDULAC y Desnudo Sol.Jairo Castro | 0
Orden Traspaso | 117316 | PENDIENTE | 2025-12-18 | 204-CTHW12-BC | CABLE THW-LS/THHW-LS 90C 600V CAL.12 BLANCO CARRETE | 32 | Almacen 128 | Almacen 127 | 7.3357 | Merma/Tarima CONDULAC y Desnudo Sol.Jairo Castro | 0
Orden Traspaso | 117316 | PENDIENTE | 2025-12-18 | 204-CTHW12-BC | CABLE THW-LS/THHW-LS 90C 600V CAL.12 BLANCO CARRETE | 50 | Almacen 128 | Almacen 127 | 7.3357 | Merma/Tarima CONDULAC y Desnudo Sol.Jairo Castro | 0
Orden Traspaso | 117316 | PENDIENTE | 2025-12-18 | 204-CTHW12-BC | CABLE THW-LS/THHW-LS 90C 600V CAL.12 BLANCO CARRETE | 40 | Almacen 128 | Almacen 127 | 7.3357 | Merma/Tarima CONDULAC y Desnudo Sol.Jairo Castro | 0
Orden Traspaso | 117316 | PENDIENTE | 2025-12-18 | 204-CTHW12-BC | CABLE THW-LS/THHW-LS 90C 600V CAL.12 BLANCO CARRETE | 31 | Almacen 128 | Almacen 127 | 7.3357 | Merma/Tarima CONDULAC y Desnudo Sol.Jairo Castro | 0
Orden Traspaso | 117316 | PENDIENTE | 2025-12-18 | 204-CTHW12-BC | CABLE THW-LS/THHW-LS 90C 600V CAL.12 BLANCO CARRETE | 16 | Almacen 128 | Almacen 127 | 7.3357 | Merma/Tarima CONDULAC y Desnudo Sol.Jairo Castro | 0
Orden Traspaso | 117316 | PENDIENTE | 2025-12-18 | 204-CTHW12-NC | CABLE THW-LS/THHW-LS 90C 600V CAL.12 NEGRO CARRETE | 50 | Almacen 128 | Almacen 127 | 7.3954 | Merma/Tarima CONDULAC y Desnudo Sol.Jairo Castro | 0
Orden Traspaso | 117316 | PENDIENTE | 2025-12-18 | 204-CTHW12-NC | CABLE THW-LS/THHW-LS 90C 600V CAL.12 NEGRO CARRETE | 52 | Almacen 128 | Almacen 127 | 7.3954 | Merma/Tarima CONDULAC y Desnudo Sol.Jairo Castro | 0
Orden Traspaso | 117316 | PENDIENTE | 2025-12-18 | 204-CTHW12-NC | CABLE THW-LS/THHW-LS 90C 600V CAL.12 NEGRO CARRETE | 30 | Almacen 128 | Almacen 127 | 7.3954 | Merma/Tarima CONDULAC y Desnudo Sol.Jairo Castro | 0
Orden Traspaso | 117316 | PENDIENTE | 2025-12-18 | 204-CTHW12-NC | CABLE THW-LS/THHW-LS 90C 600V CAL.12 NEGRO CARRETE | 56 | Almacen 128 | Almacen 127 | 7.3954 | Merma/Tarima CONDULAC y Desnudo Sol.Jairo Castro | 0
Orden Traspaso | 117316 | PENDIENTE | 2025-12-18 | 204-CTHW12-NC | CABLE THW-LS/THHW-LS 90C 600V CAL.12 NEGRO CARRETE | 40 | Almacen 128 | Almacen 127 | 7.3954 | Merma/Tarima CONDULAC y Desnudo Sol.Jairo Castro | 0
Orden Traspaso | 117316 | PENDIENTE | 2025-12-18 | 204-CTHW12-NC | CABLE THW-LS/THHW-LS 90C 600V CAL.12 NEGRO CARRETE | 27 | Almacen 128 | Almacen 127 | 7.3954 | Merma/Tarima CONDULAC y Desnudo Sol.Jairo Castro | 0
Orden Traspaso | 117316 | PENDIENTE | 2025-12-18 | 204-CTHW12-NC | CABLE THW-LS/THHW-LS 90C 600V CAL.12 NEGRO CARRETE | 70 | Almacen 128 | Almacen 127 | 7.3954 | Merma/Tarima CONDULAC y Desnudo Sol.Jairo Castro | 0
Orden Traspaso | 117316 | PENDIENTE | 2025-12-18 | 204-CTHW12-NC | CABLE THW-LS/THHW-LS 90C 600V CAL.12 NEGRO CARRETE | 30 | Almacen 128 | Almacen 127 | 7.3954 | Merma/Tarima CONDULAC y Desnudo Sol.Jairo Castro | 0
Orden Traspaso | 117316 | PENDIENTE | 2025-12-18 | 204-CTHW12-RC | CABLE THW-LS/THHW-LS 90C 600V CAL.12 ROJO CARRETE | 63 | Almacen 128 | Almacen 127 | 7.2264 | Merma/Tarima CONDULAC y Desnudo Sol.Jairo Castro | 0
Orden Traspaso | 117316 | PENDIENTE | 2025-12-18 | 204-CTHW12-RC | CABLE THW-LS/THHW-LS 90C 600V CAL.12 ROJO CARRETE | 19 | Almacen 128 | Almacen 127 | 7.2264 | Merma/Tarima CONDULAC y Desnudo Sol.Jairo Castro | 0
Orden Traspaso | 117316 | PENDIENTE | 2025-12-18 | 204-CTHW12-RC | CABLE THW-LS/THHW-LS 90C 600V CAL.12 ROJO CARRETE | 13 | Almacen 128 | Almacen 127 | 7.2264 | Merma/Tarima CONDULAC y Desnudo Sol.Jairo Castro | 0
Orden Traspaso | 117316 | PENDIENTE | 2025-12-18 | 204-CTHW12-VC | CABLE THW-LS/THHW-LS 90C 600V CAL.12 VERDE CARRETE | 10 | Almacen 128 | Almacen 127 | 7.4169 | Merma/Tarima CONDULAC y Desnudo Sol.Jairo Castro | 0
Orden Traspaso | 117316 | PENDIENTE | 2025-12-18 | 204-CTHW12-VC | CABLE THW-LS/THHW-LS 90C 600V CAL.12 VERDE CARRETE | 76 | Almacen 128 | Almacen 127 | 7.4169 | Merma/Tarima CONDULAC y Desnudo Sol.Jairo Castro | 0
Orden Traspaso | 117316 | PENDIENTE | 2025-12-18 | 204-CTHW14-BC | CABLE THW-LS/THHW-LS 90C 600V CAL.14 BLANCO CARRETE | 12 | Almacen 128 | Almacen 127 | 5.2775 | Merma/Tarima CONDULAC y Desnudo Sol.Jairo Castro | 0
Orden Traspaso | 117316 | PENDIENTE | 2025-12-18 | 204-CTHW14-BC | CABLE THW-LS/THHW-LS 90C 600V CAL.14 BLANCO CARRETE | 21 | Almacen 128 | Almacen 127 | 5.2775 | Merma/Tarima CONDULAC y Desnudo Sol.Jairo Castro | 0
Orden Traspaso | 117316 | PENDIENTE | 2025-12-18 | 204-CTHW14-RC | CABLE THW-LS/THHW-LS 90C 600V CAL.14 ROJO CARRETE | 25 | Almacen 128 | Almacen 127 | 5.2403 | Merma/Tarima CONDULAC y Desnudo Sol.Jairo Castro | 0
Orden Traspaso | 117316 | PENDIENTE | 2025-12-18 | 204-CTHW14-RC | CABLE THW-LS/THHW-LS 90C 600V CAL.14 ROJO CARRETE | 48 | Almacen 128 | Almacen 127 | 5.2403 | Merma/Tarima CONDULAC y Desnudo Sol.Jairo Castro | 0
Orden Traspaso | 117316 | PENDIENTE | 2025-12-18 | 204-CTHW14-VC | CABLE THW-LS/THHW-LS 90C 600V CAL.14 VERDE CARRETE | 12 | Almacen 128 | Almacen 127 | 5.098 | Merma/Tarima CONDULAC y Desnudo Sol.Jairo Castro | 0
Orden Traspaso | 117316 | PENDIENTE | 2025-12-18 | 204-CTHW14-VC | CABLE THW-LS/THHW-LS 90C 600V CAL.14 VERDE CARRETE | 78 | Almacen 128 | Almacen 127 | 5.098 | Merma/Tarima CONDULAC y Desnudo Sol.Jairo Castro | 0
Orden Traspaso | 117316 | PENDIENTE | 2025-12-18 | 204-CTHW16-NC | CABLE THW-LS/THHW-LS 90C 600V CAL.16 NEGRO CARRETE | 50 | Almacen 128 | Almacen 127 | 3.2113 | Merma/Tarima CONDULAC y Desnudo Sol.Jairo Castro | 0
Orden Traspaso | 117316 | PENDIENTE | 2025-12-18 | 204-CTHW2-VC | CABLE THW-LS/THHW-LS 90C 600V CAL.2 VERDE CARRETE | 28 | Almacen 128 | Almacen 127 | 74.1711 | Merma/Tarima CONDULAC y Desnudo Sol.Jairo Castro | 0
Orden Traspaso | 117316 | PENDIENTE | 2025-12-18 | 204-CTHW4-VC | CABLE THW-LS/THHW-LS 90C 600V CAL.4 VERDE CARRETE | 2 | Almacen 128 | Almacen 127 | 47.1236 | Merma/Tarima CONDULAC y Desnudo Sol.Jairo Castro | 0
Orden Traspaso | 117316 | PENDIENTE | 2025-12-18 | 204-CTHW6-BC | CABLE THW-LS/THHW-LS 90C 600V CAL.6 BLANCO CARRETE | 17 | Almacen 128 | Almacen 127 | 28.5162 | Merma/Tarima CONDULAC y Desnudo Sol.Jairo Castro | 0
Orden Traspaso | 117316 | PENDIENTE | 2025-12-18 | 204-CTHW6-RC | CABLE THW-LS/THHW-LS 90C 600V CAL.6 ROJO CARRETE | 10 | Almacen 128 | Almacen 127 | 30.0859 | Merma/Tarima CONDULAC y Desnudo Sol.Jairo Castro | 0
Orden Traspaso | 117316 | PENDIENTE | 2025-12-18 | 204-CTHW8-VC | CABLE THW-LS/THHW-LS 90C 600V CAL.8 VERDE CARRETE | 8 | Almacen 128 | Almacen 127 | 17.5785 | Merma/Tarima CONDULAC y Desnudo Sol.Jairo Castro | 0
Orden Traspaso | 117316 | PENDIENTE | 2025-12-18 | 204-CUR2X10-C600V | C.UR 2X10 MULTICONDUCTOR FLEXIBLE 600V 60C CARRETE | 50 | Almacen 128 | Almacen 127 | 37.562 | Merma/Tarima CONDULAC y Desnudo Sol.Jairo Castro | 0
Orden Traspaso | 117316 | PENDIENTE | 2025-12-18 | 204-CUR2X12-C600V | C.UR 2X12 MULTICONDUCTOR FLEXIBLE 600V 60C CARRETE | 20 | Almacen 128 | Almacen 127 | 22.9387 | Merma/Tarima CONDULAC y Desnudo Sol.Jairo Castro | 0
Orden Traspaso | 117316 | PENDIENTE | 2025-12-18 | 204-CUR2X12-C600V | C.UR 2X12 MULTICONDUCTOR FLEXIBLE 600V 60C CARRETE | 43 | Almacen 128 | Almacen 127 | 22.9387 | Merma/Tarima CONDULAC y Desnudo Sol.Jairo Castro | 0
Orden Traspaso | 117316 | PENDIENTE | 2025-12-18 | 204-CUR2X14-C600V | C.UR 2X14 MULTICONDUCTOR FLEXIBLE 600V 60C CARRETE | 97 | Almacen 128 | Almacen 127 | 15.4797 | Merma/Tarima CONDULAC y Desnudo Sol.Jairo Castro | 0
Orden Traspaso | 117316 | PENDIENTE | 2025-12-18 | 204-CUR2X14-C600V | C.UR 2X14 MULTICONDUCTOR FLEXIBLE 600V 60C CARRETE | 28 | Almacen 128 | Almacen 127 | 15.4797 | Merma/Tarima CONDULAC y Desnudo Sol.Jairo Castro | 0
Orden Traspaso | 117316 | PENDIENTE | 2025-12-18 | 204-CUR3X10-C600V | C.UR 3X10 MULTICONDUCTOR FLEXIBLE 600V 60C CARRETE | 60 | Almacen 128 | Almacen 127 | 49.9296 | Merma/Tarima CONDULAC y Desnudo Sol.Jairo Castro | 0
Orden Traspaso | 117316 | PENDIENTE | 2025-12-18 | 204-CUR3X12-C600V | C.UR 3X12 MULTICONDUCTOR FLEXIBLE 600V 60C CARRETE | 72 | Almacen 128 | Almacen 127 | 30.8241 | Merma/Tarima CONDULAC y Desnudo Sol.Jairo Castro | 0
Orden Traspaso | 117316 | PENDIENTE | 2025-12-18 | 204-CUR3X12-C600V | C.UR 3X12 MULTICONDUCTOR FLEXIBLE 600V 60C CARRETE | 4 | Almacen 128 | Almacen 127 | 30.8241 | Merma/Tarima CONDULAC y Desnudo Sol.Jairo Castro | 0
Orden Traspaso | 117316 | PENDIENTE | 2025-12-18 | 204-CUR3X14-C600V | C.UR 3X14 MULTICONDUCTOR FLEXIBLE 600V 60C CARRETE | 30 | Almacen 128 | Almacen 127 | 19.9139 | Merma/Tarima CONDULAC y Desnudo Sol.Jairo Castro | 0
Orden Traspaso | 117316 | PENDIENTE | 2025-12-18 | 204-CUR3X14-C600V | C.UR 3X14 MULTICONDUCTOR FLEXIBLE 600V 60C CARRETE | 68 | Almacen 128 | Almacen 127 | 19.9139 | Merma/Tarima CONDULAC y Desnudo Sol.Jairo Castro | 0
Orden Traspaso | 117343 | PENDIENTE | 2025-12-19 | 241-12YDLED430MV65B | EMPOTRADO LED REDONDO BCO 430 6500K 100-240V | 100 | Almacen 23 | Almacen 15 | 0 | Pedido #3174320 Sol Arturo Carcamo Castro | 0
Transito | 122826 | PENDIENTE | 2025-12-19 | 064-LR-59 | CAJA REGISTRO OVALADA CONDULET SERIE 9 LR 1 1/2 NPT ALUMINIO LIBRE DE COBRE GRIS C/TAPA ALUM | 20 | Almacen 17 | Almacen 10 | 817.73 | DEV REM SANLUIS 1669159 | 20
Transito | 122851 | PENDIENTE | 2025-12-19 | 078-MWD130057201 | INTERRUPTOR ESCALERA MARISIO DE 16A, 250 VCA, 1 POLO, 1 MODULO Y 3 VIAS | 135 | Almacen 1 | Almacen 10 | 13.4558 | Ped.2688112 Sol. Claudia Corral | 135
Transito | 122851 | PENDIENTE | 2025-12-19 | 078-MWD130057203 | BOTON PULSADOR DE MARISIO DE 1 MODULO, 10A, 127V EN COLOR BLANCO | 29 | Almacen 1 | Almacen 10 | 16.947 | Ped.2688112 Sol. Claudia Corral | 29
Transito | 122851 | PENDIENTE | 2025-12-19 | 078-MWD130097896 | TOMA DE TV MARISIO DE 1 MODULO, CABLE TIPO COAXIAL, CONECTORES TIPO F, COLOR BLANCO | 77 | Almacen 1 | Almacen 10 | 28.636 | Ped.2688112 Sol. Claudia Corral | 77
Transito | 122851 | PENDIENTE | 2025-12-19 | 078-MWD130137852 | ZUMBADOR MARISIO EN COLOR BLANCO DE 1 MODULO, 70 DECIBELES Y 127 VCA | 29 | Almacen 1 | Almacen 10 | 80.8096 | Ped.2688112 Sol. Claudia Corral | 29
Transito | 122851 | PENDIENTE | 2025-12-19 | 078-MWD130617222 | PLACA MARISIO DE 2 MODULOS EN COLOR BLANCO | 58 | Almacen 1 | Almacen 10 | 16.1062 | Ped.2688112 Sol. Claudia Corral | 58
Transito | 122851 | PENDIENTE | 2025-12-19 | 078-MWD130617223 | PLACA MARISIO DE 3 MODULOS EN COLOR BLANCO | 29 | Almacen 1 | Almacen 10 | 9.1638 | Ped.2688112 Sol. Claudia Corral | 29
Transito | 122851 | PENDIENTE | 2025-12-19 | 078-MWD131317544 | TOMA DE CORRIENTE MARISIO DE 2P MAS T, 127 VCA, 15A, COLOR BLANCO | 21 | Almacen 1 | Almacen 10 | 30.7236 | Ped.2688112 Sol. Claudia Corral | 21
Transito | 122851 | PENDIENTE | 2025-12-19 | 078-MWD131317545 | CONTACTO DUPLEX CON PLACA MARISIO DE 15A, 127VCA, 2P MAS T, BLANCO, FALLA A TIERRA | 29 | Almacen 1 | Almacen 10 | 146.247 | Ped.2688112 Sol. Claudia Corral | 29
Transito | 122866 | PENDIENTE | 2025-12-19 | 053-02323-000 | CONECTOR MEDIA VUELTA 2P 3H 20A 250V | 20 | Almacen 1 | Almacen 87 | 404.7164 | Ped. 2734398 O.C 226473 E.P 3821 Sol. Marco Aldana | 20
Orden Traspaso | 117320 | PENDIENTE | 2025-12-18 | 045-CTHW250 | CABLE THW VINANEL XXI 600V ANTILLAMA CAL. 250 NEGRO CARRETE | 8 | Almacen 128 | Almacen 127 | 0 | Trameria Linea 045 | 0
Orden Traspaso | 117320 | PENDIENTE | 2025-12-18 | 045-CTHW250 | CABLE THW VINANEL XXI 600V ANTILLAMA CAL. 250 NEGRO CARRETE | 5 | Almacen 128 | Almacen 127 | 0 | Trameria Linea 045 | 0
Orden Traspaso | 117320 | PENDIENTE | 2025-12-18 | 045-CTHW2-NC | CABLE THW VINANEL XXI 600V ANTILLAMA CAL. 2 NEGRO CARRETE | 3 | Almacen 128 | Almacen 127 | 0 | Trameria Linea 045 | 0
Orden Traspaso | 117320 | PENDIENTE | 2025-12-18 | 045-CTHW2-NC | CABLE THW VINANEL XXI 600V ANTILLAMA CAL. 2 NEGRO CARRETE | 50 | Almacen 128 | Almacen 127 | 0 | Trameria Linea 045 | 0
Orden Traspaso | 117320 | PENDIENTE | 2025-12-18 | 045-CTHW2-NC | CABLE THW VINANEL XXI 600V ANTILLAMA CAL. 2 NEGRO CARRETE | 41 | Almacen 128 | Almacen 127 | 0 | Trameria Linea 045 | 0
Orden Traspaso | 117320 | PENDIENTE | 2025-12-18 | 045-CTHW2-NC | CABLE THW VINANEL XXI 600V ANTILLAMA CAL. 2 NEGRO CARRETE | 39 | Almacen 128 | Almacen 127 | 0 | Trameria Linea 045 | 0
Orden Traspaso | 117320 | PENDIENTE | 2025-12-18 | 045-CTHW2-NC | CABLE THW VINANEL XXI 600V ANTILLAMA CAL. 2 NEGRO CARRETE | 40 | Almacen 128 | Almacen 127 | 0 | Trameria Linea 045 | 0
Orden Traspaso | 117320 | PENDIENTE | 2025-12-18 | 045-CTHW2-NC | CABLE THW VINANEL XXI 600V ANTILLAMA CAL. 2 NEGRO CARRETE | 2 | Almacen 128 | Almacen 127 | 0 | Trameria Linea 045 | 0
Orden Traspaso | 117320 | PENDIENTE | 2025-12-18 | 045-CTHW2-NC | CABLE THW VINANEL XXI 600V ANTILLAMA CAL. 2 NEGRO CARRETE | 50 | Almacen 128 | Almacen 127 | 0 | Trameria Linea 045 | 0
Orden Traspaso | 117320 | PENDIENTE | 2025-12-18 | 045-CTHW2-RC | CABLE THW VINANEL XXI 600V ANTILLAMA CAL. 2 ROJO CARRETE | 50 | Almacen 128 | Almacen 127 | 0 | Trameria Linea 045 | 0
Orden Traspaso | 117320 | PENDIENTE | 2025-12-18 | 045-CTHW3/0C | CABLE THW VINANEL XXI 600V ANTILLAMA CAL. 3/0 NEGRO CARRETE | 65 | Almacen 128 | Almacen 127 | 0 | Trameria Linea 045 | 0
Orden Traspaso | 117320 | PENDIENTE | 2025-12-18 | 045-CTHW3/0C | CABLE THW VINANEL XXI 600V ANTILLAMA CAL. 3/0 NEGRO CARRETE | 57 | Almacen 128 | Almacen 127 | 0 | Trameria Linea 045 | 0
Orden Traspaso | 117320 | PENDIENTE | 2025-12-18 | 045-CTHW3/0C | CABLE THW VINANEL XXI 600V ANTILLAMA CAL. 3/0 NEGRO CARRETE | 52 | Almacen 128 | Almacen 127 | 0 | Trameria Linea 045 | 0
Orden Traspaso | 117320 | PENDIENTE | 2025-12-18 | 045-CTHW3/0C | CABLE THW VINANEL XXI 600V ANTILLAMA CAL. 3/0 NEGRO CARRETE | 50 | Almacen 128 | Almacen 127 | 0 | Trameria Linea 045 | 0
Orden Traspaso | 117320 | PENDIENTE | 2025-12-18 | 045-CTHW3/0C | CABLE THW VINANEL XXI 600V ANTILLAMA CAL. 3/0 NEGRO CARRETE | 26 | Almacen 128 | Almacen 127 | 0 | Trameria Linea 045 | 0
Orden Traspaso | 117320 | PENDIENTE | 2025-12-18 | 045-CTHW3/0C | CABLE THW VINANEL XXI 600V ANTILLAMA CAL. 3/0 NEGRO CARRETE | 9 | Almacen 128 | Almacen 127 | 0 | Trameria Linea 045 | 0
Orden Traspaso | 117320 | PENDIENTE | 2025-12-18 | 045-CTHW300 | CABLE THW VINANEL XXI 600V ANTILLAMA CAL. 300 NEGRO | 3 | Almacen 128 | Almacen 127 | 0 | Trameria Linea 045 | 0
Orden Traspaso | 117320 | PENDIENTE | 2025-12-18 | 045-CTHW300 | CABLE THW VINANEL XXI 600V ANTILLAMA CAL. 300 NEGRO | 16 | Almacen 128 | Almacen 127 | 0 | Trameria Linea 045 | 0
Orden Traspaso | 117320 | PENDIENTE | 2025-12-18 | 045-CTHW300 | CABLE THW VINANEL XXI 600V ANTILLAMA CAL. 300 NEGRO | 13 | Almacen 128 | Almacen 127 | 0 | Trameria Linea 045 | 0
Orden Traspaso | 117320 | PENDIENTE | 2025-12-18 | 045-CTHW300 | CABLE THW VINANEL XXI 600V ANTILLAMA CAL. 300 NEGRO | 26 | Almacen 128 | Almacen 127 | 0 | Trameria Linea 045 | 0
Orden Traspaso | 117321 | PENDIENTE | 2025-12-18 | 045-CTHW10-BC | CABLE THW VINANEL XXI 600V ANTILLAMA CAL. 10 BLANCO CARRETE | 4 | Almacen 128 | Almacen 127 | 0 | TRAMERIA 1 Sol. Jairo Castro | 0
Orden Traspaso | 117321 | PENDIENTE | 2025-12-18 | 045-CTHW12-VC | CABLE THW VINANEL XXI 600V ANTILLAMA CAL. 12 VERDE CARRETE | 25 | Almacen 128 | Almacen 127 | 0 | TRAMERIA 1 Sol. Jairo Castro | 0
Orden Traspaso | 117321 | PENDIENTE | 2025-12-18 | 045-CTHW6-VC | CABLE THW VINANEL XXI 600V ANTILLAMA CAL. 6 VERDE CARRETE | 20 | Almacen 128 | Almacen 127 | 0 | TRAMERIA 1 Sol. Jairo Castro | 20
Orden Traspaso | 117321 | PENDIENTE | 2025-12-18 | 204-CTHW1/0C | CABLE THW-LS/THHW-LS 90C 600V CAL.1/0 NEGRO CARRETE | 5 | Almacen 128 | Almacen 127 | 0 | TRAMERIA 1 Sol. Jairo Castro | 0
Orden Traspaso | 117321 | PENDIENTE | 2025-12-18 | 204-CTHW1/0C | CABLE THW-LS/THHW-LS 90C 600V CAL.1/0 NEGRO CARRETE | 12 | Almacen 128 | Almacen 127 | 0 | TRAMERIA 1 Sol. Jairo Castro | 0
Orden Traspaso | 117321 | PENDIENTE | 2025-12-18 | 204-CTHW1/0C | CABLE THW-LS/THHW-LS 90C 600V CAL.1/0 NEGRO CARRETE | 4 | Almacen 128 | Almacen 127 | 0 | TRAMERIA 1 Sol. Jairo Castro | 0
Orden Traspaso | 117321 | PENDIENTE | 2025-12-18 | 204-CTHW10-BC | CABLE THW-LS/THHW-LS 90C 600V CAL.10 BLANCO CARRRETE | 5 | Almacen 128 | Almacen 127 | 0 | TRAMERIA 1 Sol. Jairo Castro | 5
Orden Traspaso | 117321 | PENDIENTE | 2025-12-18 | 204-CTHW10-BC | CABLE THW-LS/THHW-LS 90C 600V CAL.10 BLANCO CARRRETE | 60 | Almacen 128 | Almacen 127 | 0 | TRAMERIA 1 Sol. Jairo Castro | 60
Orden Traspaso | 117321 | PENDIENTE | 2025-12-18 | 204-CTHW10-BC | CABLE THW-LS/THHW-LS 90C 600V CAL.10 BLANCO CARRRETE | 70 | Almacen 128 | Almacen 127 | 0 | TRAMERIA 1 Sol. Jairo Castro | 70
Orden Traspaso | 117321 | PENDIENTE | 2025-12-18 | 204-CTHW10-NC | CABLE THW-LS/THHW-LS 90C 600V CAL.10 NEGRO CARRETE | 38 | Almacen 128 | Almacen 127 | 0 | TRAMERIA 1 Sol. Jairo Castro | 0
Orden Traspaso | 117321 | PENDIENTE | 2025-12-18 | 204-CTHW10-NC | CABLE THW-LS/THHW-LS 90C 600V CAL.10 NEGRO CARRETE | 50 | Almacen 128 | Almacen 127 | 0 | TRAMERIA 1 Sol. Jairo Castro | 43
Orden Traspaso | 117321 | PENDIENTE | 2025-12-18 | 204-CTHW10-NC | CABLE THW-LS/THHW-LS 90C 600V CAL.10 NEGRO CARRETE | 20 | Almacen 128 | Almacen 127 | 0 | TRAMERIA 1 Sol. Jairo Castro | 20
Orden Traspaso | 117321 | PENDIENTE | 2025-12-18 | 204-CTHW10-NC | CABLE THW-LS/THHW-LS 90C 600V CAL.10 NEGRO CARRETE | 50 | Almacen 128 | Almacen 127 | 0 | TRAMERIA 1 Sol. Jairo Castro | 50
Orden Traspaso | 117321 | PENDIENTE | 2025-12-18 | 204-CTHW10-NC | CABLE THW-LS/THHW-LS 90C 600V CAL.10 NEGRO CARRETE | 5 | Almacen 128 | Almacen 127 | 0 | TRAMERIA 1 Sol. Jairo Castro | 5
Orden Traspaso | 117321 | PENDIENTE | 2025-12-18 | 204-CTHW10-NC | CABLE THW-LS/THHW-LS 90C 600V CAL.10 NEGRO CARRETE | 25 | Almacen 128 | Almacen 127 | 0 | TRAMERIA 1 Sol. Jairo Castro | 25
Orden Traspaso | 117321 | PENDIENTE | 2025-12-18 | 204-CTHW10-NC | CABLE THW-LS/THHW-LS 90C 600V CAL.10 NEGRO CARRETE | 49 | Almacen 128 | Almacen 127 | 0 | TRAMERIA 1 Sol. Jairo Castro | 49
Orden Traspaso | 117321 | PENDIENTE | 2025-12-18 | 204-CTHW10-NC | CABLE THW-LS/THHW-LS 90C 600V CAL.10 NEGRO CARRETE | 61 | Almacen 128 | Almacen 127 | 0 | TRAMERIA 1 Sol. Jairo Castro | 61
Orden Traspaso | 117321 | PENDIENTE | 2025-12-18 | 204-CTHW10-NC | CABLE THW-LS/THHW-LS 90C 600V CAL.10 NEGRO CARRETE | 72 | Almacen 128 | Almacen 127 | 0 | TRAMERIA 1 Sol. Jairo Castro | 72
Orden Traspaso | 117321 | PENDIENTE | 2025-12-18 | 204-CTHW10-NC | CABLE THW-LS/THHW-LS 90C 600V CAL.10 NEGRO CARRETE | 20 | Almacen 128 | Almacen 127 | 0 | TRAMERIA 1 Sol. Jairo Castro | 20
Orden Traspaso | 117321 | PENDIENTE | 2025-12-18 | 204-CTHW10-NC | CABLE THW-LS/THHW-LS 90C 600V CAL.10 NEGRO CARRETE | 50 | Almacen 128 | Almacen 127 | 0 | TRAMERIA 1 Sol. Jairo Castro | 50
Orden Traspaso | 117321 | PENDIENTE | 2025-12-18 | 204-CTHW10-RC | CABLE THW-LS/THHW-LS 90C 600V CAL.10 ROJO CARRETE | 95 | Almacen 128 | Almacen 127 | 0 | TRAMERIA 1 Sol. Jairo Castro | 95
Orden Traspaso | 117321 | PENDIENTE | 2025-12-18 | 204-CTHW10-RC | CABLE THW-LS/THHW-LS 90C 600V CAL.10 ROJO CARRETE | 58 | Almacen 128 | Almacen 127 | 0 | TRAMERIA 1 Sol. Jairo Castro | 58
Orden Traspaso | 117321 | PENDIENTE | 2025-12-18 | 204-CTHW10-RC | CABLE THW-LS/THHW-LS 90C 600V CAL.10 ROJO CARRETE | 50 | Almacen 128 | Almacen 127 | 0 | TRAMERIA 1 Sol. Jairo Castro | 50
Orden Traspaso | 117321 | PENDIENTE | 2025-12-18 | 204-CTHW10-VC | CABLE THW-LS/THHW-LS 90C 600V CAL.10 VERDE CARRETE | 30 | Almacen 128 | Almacen 127 | 0 | TRAMERIA 1 Sol. Jairo Castro | 0
Orden Traspaso | 117321 | PENDIENTE | 2025-12-18 | 204-CTHW12-BC | CABLE THW-LS/THHW-LS 90C 600V CAL.12 BLANCO CARRETE | 50 | Almacen 128 | Almacen 127 | 0 | TRAMERIA 1 Sol. Jairo Castro | 50
Orden Traspaso | 117321 | PENDIENTE | 2025-12-18 | 204-CTHW12-BC | CABLE THW-LS/THHW-LS 90C 600V CAL.12 BLANCO CARRETE | 50 | Almacen 128 | Almacen 127 | 0 | TRAMERIA 1 Sol. Jairo Castro | 50
Orden Traspaso | 117321 | PENDIENTE | 2025-12-18 | 204-CTHW12-BC | CABLE THW-LS/THHW-LS 90C 600V CAL.12 BLANCO CARRETE | 17 | Almacen 128 | Almacen 127 | 0 | TRAMERIA 1 Sol. Jairo Castro | 17
Orden Traspaso | 117321 | PENDIENTE | 2025-12-18 | 204-CTHW12-BC | CABLE THW-LS/THHW-LS 90C 600V CAL.12 BLANCO CARRETE | 37 | Almacen 128 | Almacen 127 | 0 | TRAMERIA 1 Sol. Jairo Castro | 37
Orden Traspaso | 117321 | PENDIENTE | 2025-12-18 | 204-CTHW12-NC | CABLE THW-LS/THHW-LS 90C 600V CAL.12 NEGRO CARRETE | 60 | Almacen 128 | Almacen 127 | 0 | TRAMERIA 1 Sol. Jairo Castro | 60
Orden Traspaso | 117321 | PENDIENTE | 2025-12-18 | 204-CTHW12-NC | CABLE THW-LS/THHW-LS 90C 600V CAL.12 NEGRO CARRETE | 14 | Almacen 128 | Almacen 127 | 0 | TRAMERIA 1 Sol. Jairo Castro | 14
Orden Traspaso | 117321 | PENDIENTE | 2025-12-18 | 204-CTHW12-VC | CABLE THW-LS/THHW-LS 90C 600V CAL.12 VERDE CARRETE | 26 | Almacen 128 | Almacen 127 | 0 | TRAMERIA 1 Sol. Jairo Castro | 0
Orden Traspaso | 117321 | PENDIENTE | 2025-12-18 | 204-CTHW12-VC | CABLE THW-LS/THHW-LS 90C 600V CAL.12 VERDE CARRETE | 9 | Almacen 128 | Almacen 127 | 0 | TRAMERIA 1 Sol. Jairo Castro | 0
Orden Traspaso | 117321 | PENDIENTE | 2025-12-18 | 204-CTHW12-VC | CABLE THW-LS/THHW-LS 90C 600V CAL.12 VERDE CARRETE | 7 | Almacen 128 | Almacen 127 | 0 | TRAMERIA 1 Sol. Jairo Castro | 0
Orden Traspaso | 117321 | PENDIENTE | 2025-12-18 | 204-CTHW14-AC | CABLE THW-LS/THHW-LS 90C 600V CAL.14 AZUL CARRETE | 26 | Almacen 128 | Almacen 127 | 0 | TRAMERIA 1 Sol. Jairo Castro | 26
Orden Traspaso | 117321 | PENDIENTE | 2025-12-18 | 204-CTHW14-NC | CABLE THW-LS/THHW-LS 90C 600V CAL.14 NEGRO CARRETE | 60 | Almacen 128 | Almacen 127 | 0 | TRAMERIA 1 Sol. Jairo Castro | 0
Orden Traspaso | 117321 | PENDIENTE | 2025-12-18 | 204-CTHW14-RC | CABLE THW-LS/THHW-LS 90C 600V CAL.14 ROJO CARRETE | 50 | Almacen 128 | Almacen 127 | 0 | TRAMERIA 1 Sol. Jairo Castro | 50
Orden Traspaso | 117321 | PENDIENTE | 2025-12-18 | 204-CTHW14-VC | CABLE THW-LS/THHW-LS 90C 600V CAL.14 VERDE CARRETE | 40 | Almacen 128 | Almacen 127 | 0 | TRAMERIA 1 Sol. Jairo Castro | 40
Orden Traspaso | 117321 | PENDIENTE | 2025-12-18 | 204-CTHW2/0C | CABLE THW-LS/THHW-LS 90C 600V CAL.2/0 NEGRO CARRETE | 4 | Almacen 128 | Almacen 127 | 0 | TRAMERIA 1 Sol. Jairo Castro | 0
Orden Traspaso | 117321 | PENDIENTE | 2025-12-18 | 204-CTHW2/0C | CABLE THW-LS/THHW-LS 90C 600V CAL.2/0 NEGRO CARRETE | 5 | Almacen 128 | Almacen 127 | 0 | TRAMERIA 1 Sol. Jairo Castro | 0
Orden Traspaso | 117321 | PENDIENTE | 2025-12-18 | 204-CTHW2/0C | CABLE THW-LS/THHW-LS 90C 600V CAL.2/0 NEGRO CARRETE | 40 | Almacen 128 | Almacen 127 | 0 | TRAMERIA 1 Sol. Jairo Castro | 0
Orden Traspaso | 117321 | PENDIENTE | 2025-12-18 | 204-CTHW4/0C | CABLE THW-LS/THHW-LS 90C 600V CAL.4/0 NEGRO CARRETE | 15 | Almacen 128 | Almacen 127 | 0 | TRAMERIA 1 Sol. Jairo Castro | 0
Orden Traspaso | 117321 | PENDIENTE | 2025-12-18 | 204-CTHW4/0C | CABLE THW-LS/THHW-LS 90C 600V CAL.4/0 NEGRO CARRETE | 4 | Almacen 128 | Almacen 127 | 0 | TRAMERIA 1 Sol. Jairo Castro | 0
Orden Traspaso | 117321 | PENDIENTE | 2025-12-18 | 204-CTHW4C | CABLE THW-LS/THHW-LS 90C 600V CAL.4 NEGRO CARRETE | 10 | Almacen 128 | Almacen 127 | 0 | TRAMERIA 1 Sol. Jairo Castro | 10
Orden Traspaso | 117321 | PENDIENTE | 2025-12-18 | 204-CTHW4C | CABLE THW-LS/THHW-LS 90C 600V CAL.4 NEGRO CARRETE | 10 | Almacen 128 | Almacen 127 | 0 | TRAMERIA 1 Sol. Jairo Castro | 10
Orden Traspaso | 117321 | PENDIENTE | 2025-12-18 | 204-CTHW4C | CABLE THW-LS/THHW-LS 90C 600V CAL.4 NEGRO CARRETE | 7 | Almacen 128 | Almacen 127 | 0 | TRAMERIA 1 Sol. Jairo Castro | 7
Orden Traspaso | 117321 | PENDIENTE | 2025-12-18 | 204-CTHW4C | CABLE THW-LS/THHW-LS 90C 600V CAL.4 NEGRO CARRETE | 10 | Almacen 128 | Almacen 127 | 0 | TRAMERIA 1 Sol. Jairo Castro | 10
Orden Traspaso | 117321 | PENDIENTE | 2025-12-18 | 204-CTHW6-NC | CABLE THW-LS/THHW-LS 90C 600V CAL.6 NEGRO CARRETE | 10 | Almacen 128 | Almacen 127 | 0 | TRAMERIA 1 Sol. Jairo Castro | 0
Orden Traspaso | 117321 | PENDIENTE | 2025-12-18 | 204-CTHW6-NC | CABLE THW-LS/THHW-LS 90C 600V CAL.6 NEGRO CARRETE | 30 | Almacen 128 | Almacen 127 | 0 | TRAMERIA 1 Sol. Jairo Castro | 18
Orden Traspaso | 117321 | PENDIENTE | 2025-12-18 | 204-CTHW6-NC | CABLE THW-LS/THHW-LS 90C 600V CAL.6 NEGRO CARRETE | 5 | Almacen 128 | Almacen 127 | 0 | TRAMERIA 1 Sol. Jairo Castro | 5
Orden Traspaso | 117321 | PENDIENTE | 2025-12-18 | 204-CTHW6-NC | CABLE THW-LS/THHW-LS 90C 600V CAL.6 NEGRO CARRETE | 43 | Almacen 128 | Almacen 127 | 0 | TRAMERIA 1 Sol. Jairo Castro | 43
Orden Traspaso | 117321 | PENDIENTE | 2025-12-18 | 204-CTHW6-NC | CABLE THW-LS/THHW-LS 90C 600V CAL.6 NEGRO CARRETE | 21 | Almacen 128 | Almacen 127 | 0 | TRAMERIA 1 Sol. Jairo Castro | 21
Orden Traspaso | 117321 | PENDIENTE | 2025-12-18 | 204-CTHW6-NC | CABLE THW-LS/THHW-LS 90C 600V CAL.6 NEGRO CARRETE | 2 | Almacen 128 | Almacen 127 | 0 | TRAMERIA 1 Sol. Jairo Castro | 2
Orden Traspaso | 117321 | PENDIENTE | 2025-12-18 | 204-CTHW6-NC | CABLE THW-LS/THHW-LS 90C 600V CAL.6 NEGRO CARRETE | 3 | Almacen 128 | Almacen 127 | 0 | TRAMERIA 1 Sol. Jairo Castro | 3
Orden Traspaso | 117321 | PENDIENTE | 2025-12-18 | 204-CTHW6-NC | CABLE THW-LS/THHW-LS 90C 600V CAL.6 NEGRO CARRETE | 7 | Almacen 128 | Almacen 127 | 0 | TRAMERIA 1 Sol. Jairo Castro | 7
Orden Traspaso | 117321 | PENDIENTE | 2025-12-18 | 204-CTHW6-VC | CABLE THW-LS/THHW-LS 90C 600V CAL.6 VERDE CARRETE | 16 | Almacen 128 | Almacen 127 | 0 | TRAMERIA 1 Sol. Jairo Castro | 16
Orden Traspaso | 117321 | PENDIENTE | 2025-12-18 | 204-CTHW6-VC | CABLE THW-LS/THHW-LS 90C 600V CAL.6 VERDE CARRETE | 4 | Almacen 128 | Almacen 127 | 0 | TRAMERIA 1 Sol. Jairo Castro | 4
Orden Traspaso | 117321 | PENDIENTE | 2025-12-18 | 204-CTHW8-NC | CABLE THW-LS/THHW-LS 90C 600V CAL.8 NEGRO CARRETE | 8 | Almacen 128 | Almacen 127 | 0 | TRAMERIA 1 Sol. Jairo Castro | 0
Orden Traspaso | 117321 | PENDIENTE | 2025-12-18 | 204-CTHW8-NC | CABLE THW-LS/THHW-LS 90C 600V CAL.8 NEGRO CARRETE | 5 | Almacen 128 | Almacen 127 | 0 | TRAMERIA 1 Sol. Jairo Castro | 0
Orden Traspaso | 117321 | PENDIENTE | 2025-12-18 | 204-CTHW8-RC | CABLE THW-LS/THHW-LS 90C 600V CAL.8 ROJO CARRETE | 30 | Almacen 128 | Almacen 127 | 0 | TRAMERIA 1 Sol. Jairo Castro | 30
Orden Traspaso | 117321 | PENDIENTE | 2025-12-18 | 204-CTHW8-VC | CABLE THW-LS/THHW-LS 90C 600V CAL.8 VERDE CARRETE | 8 | Almacen 128 | Almacen 127 | 0 | TRAMERIA 1 Sol. Jairo Castro | 7.6
Orden Traspaso | 117321 | PENDIENTE | 2025-12-18 | 204-CTHW8-VC | CABLE THW-LS/THHW-LS 90C 600V CAL.8 VERDE CARRETE | 63 | Almacen 128 | Almacen 127 | 0 | TRAMERIA 1 Sol. Jairo Castro | 63
Orden Traspaso | 117321 | PENDIENTE | 2025-12-18 | 204-CTHW8-VC | CABLE THW-LS/THHW-LS 90C 600V CAL.8 VERDE CARRETE | 33 | Almacen 128 | Almacen 127 | 0 | TRAMERIA 1 Sol. Jairo Castro | 33
Orden Traspaso | 117321 | PENDIENTE | 2025-12-18 | 204-CUR3X10-C600V | C.UR 3X10 MULTICONDUCTOR FLEXIBLE 600V 60C CARRETE | 56 | Almacen 128 | Almacen 127 | 0 | TRAMERIA 1 Sol. Jairo Castro | 56
Orden Traspaso | 117321 | PENDIENTE | 2025-12-18 | 204-CUR3X12-C600V | C.UR 3X12 MULTICONDUCTOR FLEXIBLE 600V 60C CARRETE | 13 | Almacen 128 | Almacen 127 | 0 | TRAMERIA 1 Sol. Jairo Castro | 13
Orden Traspaso | 117321 | PENDIENTE | 2025-12-18 | 204-CUR3X12-C600V | C.UR 3X12 MULTICONDUCTOR FLEXIBLE 600V 60C CARRETE | 9 | Almacen 128 | Almacen 127 | 0 | TRAMERIA 1 Sol. Jairo Castro | 9
Orden Traspaso | 117321 | PENDIENTE | 2025-12-18 | 204-CUR3X12-C600V | C.UR 3X12 MULTICONDUCTOR FLEXIBLE 600V 60C CARRETE | 10 | Almacen 128 | Almacen 127 | 0 | TRAMERIA 1 Sol. Jairo Castro | 10
Orden Traspaso | 117321 | PENDIENTE | 2025-12-18 | 204-CUR3X12-C600V | C.UR 3X12 MULTICONDUCTOR FLEXIBLE 600V 60C CARRETE | 4 | Almacen 128 | Almacen 127 | 0 | TRAMERIA 1 Sol. Jairo Castro | 4
Orden Traspaso | 117321 | PENDIENTE | 2025-12-18 | 204-CUR3X14-C600V | C.UR 3X14 MULTICONDUCTOR FLEXIBLE 600V 60C CARRETE | 25 | Almacen 128 | Almacen 127 | 0 | TRAMERIA 1 Sol. Jairo Castro | 25
Orden Traspaso | 117321 | PENDIENTE | 2025-12-18 | 204-CUR3X14-C600V | C.UR 3X14 MULTICONDUCTOR FLEXIBLE 600V 60C CARRETE | 60 | Almacen 128 | Almacen 127 | 0 | TRAMERIA 1 Sol. Jairo Castro | 60
Orden Traspaso | 117321 | PENDIENTE | 2025-12-18 | 204-CUR3X14-C600V | C.UR 3X14 MULTICONDUCTOR FLEXIBLE 600V 60C CARRETE | 32 | Almacen 128 | Almacen 127 | 0 | TRAMERIA 1 Sol. Jairo Castro | 32
Orden Traspaso | 117321 | PENDIENTE | 2025-12-18 | 204-CUR3X14-C600V | C.UR 3X14 MULTICONDUCTOR FLEXIBLE 600V 60C CARRETE | 3 | Almacen 128 | Almacen 127 | 0 | TRAMERIA 1 Sol. Jairo Castro | 3
Orden Traspaso | 117321 | PENDIENTE | 2025-12-18 | 204-CUR3X16-C600V | C.UR 3X16 MULTICONDUCTOR FLEXIBLE 600V 60C CARRETE | 50 | Almacen 128 | Almacen 127 | 0 | TRAMERIA 1 Sol. Jairo Castro | 50
Orden Traspaso | 117321 | PENDIENTE | 2025-12-18 | 204-CUR3X16-C600V | C.UR 3X16 MULTICONDUCTOR FLEXIBLE 600V 60C CARRETE | 11 | Almacen 128 | Almacen 127 | 0 | TRAMERIA 1 Sol. Jairo Castro | 11
Orden Traspaso | 117321 | PENDIENTE | 2025-12-18 | 204-CUR4X14-C600V | C.UR 4X14 MULTICONDUCTOR FLEXIBLE 600V 60C CARRETE | 55 | Almacen 128 | Almacen 127 | 0 | TRAMERIA 1 Sol. Jairo Castro | 55
Transito | 122870 | PENDIENTE | 2025-12-19 | 064-1032NO-AISLADO | MONITOR METALICO NO-AISLADO EN ZINC DE 3/4 | 18 | Almacen 1 | Almacen 25 | 3.0119 | PEDIDO 2903595 Sol. Luz Osorio | 18
Transito | 122870 | PENDIENTE | 2025-12-19 | 064-12X | CONTRATUERCA METALICA EN ACERO GALVANIZADO DE 3/4 | 18 | Almacen 1 | Almacen 25 | 1.848 | PEDIDO 2903595 Sol. Luz Osorio | 18
Transito | 122870 | PENDIENTE | 2025-12-19 | 064-CHB2010PAZN | ABRAZADERA PARA UNICANAL TUBO RIGIDO DE ACERO ELECTROGALVANIZADO DE 1 PULG. | 35 | Almacen 1 | Almacen 25 | 8.3097 | PEDIDO 2903595 Sol. Luz Osorio | 35
Transito | 122870 | PENDIENTE | 2025-12-19 | 064-CHICOA4 | COMPUESTO SELLANTE CHICO A4 (CONTENIDO 454GRS Y 28 GRS FIBRA) | 8 | Almacen 1 | Almacen 25 | 273.5225 | PEDIDO 2903595 Sol. Luz Osorio | 8
Transito | 122870 | PENDIENTE | 2025-12-19 | 064-ECD15 | DRENE RESPIRADERO UNIVERSAL CAT. ECD-15 | 15 | Almacen 1 | Almacen 25 | 422.1769 | PEDIDO 2903595 Sol. Luz Osorio | 15
Transito | 122870 | PENDIENTE | 2025-12-19 | 064-ELT-75 | CONECTOR RECTO LIQUID- TIGHT DE ZINC DE 3/4 | 6 | Almacen 1 | Almacen 25 | 23.5081 | PEDIDO 2903595 Sol. Luz Osorio | 6
Transito | 122870 | PENDIENTE | 2025-12-19 | 064-LL-27CG | CAJA REGISTRO OVALADA CONDULET SERIE 7 LL 3/4NPT ALUMINIO LIBRE DE COBRE GRIS C/TAPA AC GALV EMPAQUE | 13 | Almacen 1 | Almacen 25 | 209.192 | PEDIDO 2903595 Sol. Luz Osorio | 13
Transito | 122870 | PENDIENTE | 2025-12-19 | 064-LL-37CG | CAJA REGISTRO OVALADA CONDULET SERIE 7 LL 1 NPT ALUMINIO LIBRE DE COBRE GRIS C/TAPA AC GALV EMPAQUE | 12 | Almacen 1 | Almacen 25 | 336.5691 | PEDIDO 2903595 Sol. Luz Osorio | 12
Transito | 122870 | PENDIENTE | 2025-12-19 | 064-RE21SA | REDUCCION BUSHING EN ALUMINIO 19MM(3/4 PULG) A 13MM (1/2 PULG) | 5 | Almacen 1 | Almacen 25 | 53.1148 | PEDIDO 2903595 Sol. Luz Osorio | 5
Transito | 122870 | PENDIENTE | 2025-12-19 | 064-RE31SA | REDUCCION BUSHING EN ALUMINIO 25MM(1 PULG) A 13MM (1/2 PULG) | 5 | Almacen 1 | Almacen 25 | 67.57 | PEDIDO 2903595 Sol. Luz Osorio | 5
Transito | 122870 | PENDIENTE | 2025-12-19 | 064-RE32SA | REDUCCION BUSHING EN ALUMINIO 25MM(1 PULG) A 19MM (3/4 PULG) | 18 | Almacen 1 | Almacen 25 | 82.7621 | PEDIDO 2903595 Sol. Luz Osorio | 18
Transito | 122870 | PENDIENTE | 2025-12-19 | 064-RE52SA | REDUCCION BUSHING EN ALUMINIO 41MM(11/2 PULG) A 19MM (3/4 PULG) | 2 | Almacen 1 | Almacen 25 | 134.0731 | PEDIDO 2903595 Sol. Luz Osorio | 2
Transito | 122870 | PENDIENTE | 2025-12-19 | 064-RE53SA | REDUCCION BUSHING EN ALUMINIO 41MM(11/2 PULG) A 25MM (1 PULG) | 1 | Almacen 1 | Almacen 25 | 1035.4682 | PEDIDO 2903595 Sol. Luz Osorio | 1
Transito | 122870 | PENDIENTE | 2025-12-19 | 064-STA-3 | CONECTOR MYERS ALUMINIO CAT.STA-3 DIAM.27MM(1 PULG) | 4 | Almacen 1 | Almacen 25 | 141.3746 | PEDIDO 2903595 Sol. Luz Osorio | 4
Transito | 122870 | PENDIENTE | 2025-12-19 | 064-STA-5 | CONECTOR MYERS ALUMINIO CAT.STA-5 DIAM.41MM(11/2 PULG) | 1 | Almacen 1 | Almacen 25 | 229.8407 | PEDIDO 2903595 Sol. Luz Osorio | 1
Transito | 122870 | PENDIENTE | 2025-12-19 | 064-T-47CG | CAJA REGISTRO OVALADA CONDULET SERIE 7 T 11/4NPT ALUMINIO LIBRE DE COBRE GRIS C/TAPA AC GALV EMPAQUE | 1 | Almacen 1 | Almacen 25 | 381.678 | PEDIDO 2903595 Sol. Luz Osorio | 1
Transito | 122870 | PENDIENTE | 2025-12-19 | 064-T-57CG | CAJA REGISTRO OVALADA CONDULET SERIE 7 T 11/2NPT ALUMINIO LIBRE DE COBRE GRIS C/TAPA AC GALV EMPAQUE | 3 | Almacen 1 | Almacen 25 | 530.2079 | PEDIDO 2903595 Sol. Luz Osorio | 3
Transito | 122870 | PENDIENTE | 2025-12-19 | 064-UNY-205SA | TUERCA UNION MACHO CAT. UNY-205 SA DIAM.21MM(3/4 PULG) | 61 | Almacen 1 | Almacen 25 | 281.9952 | PEDIDO 2903595 Sol. Luz Osorio | 61
Transito | 122870 | PENDIENTE | 2025-12-19 | 064-UNY-305SA | TUERCA UNION MACHO CAT. UNY-305 SA DIAM.27MM(1 PULG) | 3 | Almacen 1 | Almacen 25 | 481.6134 | PEDIDO 2903595 Sol. Luz Osorio | 3
Transito | 122870 | PENDIENTE | 2025-12-19 | 064-UNY-505SA | TUERCA UNION MACHO CAT. UNY-505 SA DIAM.41MM(1 1/2 PULG) | 2 | Almacen 1 | Almacen 25 | 690.3585 | PEDIDO 2903595 Sol. Luz Osorio | 2
Transito | 122870 | PENDIENTE | 2025-12-19 | 191-RPL56 | RONDANA PLANA GALVANIZADA 5/16 | 150 | Almacen 1 | Almacen 25 | 0.1484 | PEDIDO 2903595 Sol. Luz Osorio | 150
Transito | 122871 | PENDIENTE | 2025-12-19 | 032-GT360-4.8-84-T | CINCHO TH 360-4.8-105 NATURAL C/100 PIEZAS | 188 | Almacen 1 | Almacen 22 | 0.6498 | sol. Emilio Murillo | 188 | STOCK
Orden Traspaso | 117324 | PENDIENTE | 2025-12-18 | 045-CTHW1/0C | CABLE THW VINANEL XXI 600V ANTILLAMA CAL. 1/0 NEGRO CARRETE | 16 | Almacen 128 | Almacen 127 | 0 | TRAMERIA 4 Sol. Jairo Castro | 0
Orden Traspaso | 117324 | PENDIENTE | 2025-12-18 | 045-CTHW1/0C | CABLE THW VINANEL XXI 600V ANTILLAMA CAL. 1/0 NEGRO CARRETE | 6 | Almacen 128 | Almacen 127 | 0 | TRAMERIA 4 Sol. Jairo Castro | 0
Orden Traspaso | 117324 | PENDIENTE | 2025-12-18 | 045-CTHW1/0C | CABLE THW VINANEL XXI 600V ANTILLAMA CAL. 1/0 NEGRO CARRETE | 15 | Almacen 128 | Almacen 127 | 0 | TRAMERIA 4 Sol. Jairo Castro | 0
Orden Traspaso | 117324 | PENDIENTE | 2025-12-18 | 045-CTHW1/0C | CABLE THW VINANEL XXI 600V ANTILLAMA CAL. 1/0 NEGRO CARRETE | 6 | Almacen 128 | Almacen 127 | 0 | TRAMERIA 4 Sol. Jairo Castro | 0
Orden Traspaso | 117324 | PENDIENTE | 2025-12-18 | 045-CTHW1/0C | CABLE THW VINANEL XXI 600V ANTILLAMA CAL. 1/0 NEGRO CARRETE | 84 | Almacen 128 | Almacen 127 | 0 | TRAMERIA 4 Sol. Jairo Castro | 0
Orden Traspaso | 117324 | PENDIENTE | 2025-12-18 | 045-CTHW1/0C | CABLE THW VINANEL XXI 600V ANTILLAMA CAL. 1/0 NEGRO CARRETE | 50 | Almacen 128 | Almacen 127 | 0 | TRAMERIA 4 Sol. Jairo Castro | 26
Orden Traspaso | 117324 | PENDIENTE | 2025-12-18 | 045-CTHW1/0C | CABLE THW VINANEL XXI 600V ANTILLAMA CAL. 1/0 NEGRO CARRETE | 37 | Almacen 128 | Almacen 127 | 0 | TRAMERIA 4 Sol. Jairo Castro | 37
Orden Traspaso | 117324 | PENDIENTE | 2025-12-18 | 045-CTHW1/0C | CABLE THW VINANEL XXI 600V ANTILLAMA CAL. 1/0 NEGRO CARRETE | 11 | Almacen 128 | Almacen 127 | 0 | TRAMERIA 4 Sol. Jairo Castro | 11
Orden Traspaso | 117324 | PENDIENTE | 2025-12-18 | 045-CTHW1/0C | CABLE THW VINANEL XXI 600V ANTILLAMA CAL. 1/0 NEGRO CARRETE | 47 | Almacen 128 | Almacen 127 | 0 | TRAMERIA 4 Sol. Jairo Castro | 47
Orden Traspaso | 117324 | PENDIENTE | 2025-12-18 | 045-CTHW10-NC | CABLE THW VINANEL XXI 600V ANTILLAMA CAL. 10 NEGRO CARRETE | 70 | Almacen 128 | Almacen 127 | 0 | TRAMERIA 4 Sol. Jairo Castro | 68
Orden Traspaso | 117324 | PENDIENTE | 2025-12-18 | 045-CTHW10-NC | CABLE THW VINANEL XXI 600V ANTILLAMA CAL. 10 NEGRO CARRETE | 20 | Almacen 128 | Almacen 127 | 0 | TRAMERIA 4 Sol. Jairo Castro | 20
Orden Traspaso | 117324 | PENDIENTE | 2025-12-18 | 045-CTHW10-VC | CABLE THW VINANEL XXI 600V ANTILLAMA CAL. 10 VERDE CARRETE | 60 | Almacen 128 | Almacen 127 | 0 | TRAMERIA 4 Sol. Jairo Castro | 0
Orden Traspaso | 117324 | PENDIENTE | 2025-12-18 | 045-CTHW10-VC | CABLE THW VINANEL XXI 600V ANTILLAMA CAL. 10 VERDE CARRETE | 74 | Almacen 128 | Almacen 127 | 0 | TRAMERIA 4 Sol. Jairo Castro | 44
Orden Traspaso | 117324 | PENDIENTE | 2025-12-18 | 045-CTHW10-VC | CABLE THW VINANEL XXI 600V ANTILLAMA CAL. 10 VERDE CARRETE | 40 | Almacen 128 | Almacen 127 | 0 | TRAMERIA 4 Sol. Jairo Castro | 40
Orden Traspaso | 117324 | PENDIENTE | 2025-12-18 | 045-CTHW10-VC | CABLE THW VINANEL XXI 600V ANTILLAMA CAL. 10 VERDE CARRETE | 60 | Almacen 128 | Almacen 127 | 0 | TRAMERIA 4 Sol. Jairo Castro | 60
Orden Traspaso | 117324 | PENDIENTE | 2025-12-18 | 045-CTHW10-VC | CABLE THW VINANEL XXI 600V ANTILLAMA CAL. 10 VERDE CARRETE | 50 | Almacen 128 | Almacen 127 | 0 | TRAMERIA 4 Sol. Jairo Castro | 50
Orden Traspaso | 117324 | PENDIENTE | 2025-12-18 | 045-CTHW12-BC | CABLE THW VINANEL XXI 600V ANTILLAMA CAL. 12 BLANCO CARRETE | 6 | Almacen 128 | Almacen 127 | 0 | TRAMERIA 4 Sol. Jairo Castro | 0
Orden Traspaso | 117324 | PENDIENTE | 2025-12-18 | 045-CTHW12-BC | CABLE THW VINANEL XXI 600V ANTILLAMA CAL. 12 BLANCO CARRETE | 27 | Almacen 128 | Almacen 127 | 0 | TRAMERIA 4 Sol. Jairo Castro | 0
Orden Traspaso | 117324 | PENDIENTE | 2025-12-18 | 045-CTHW2/0C | CABLE THW VINANEL XXI 600V ANTILLAMA CAL. 2/0 NEGRO CARRETE | 4 | Almacen 128 | Almacen 127 | 0 | TRAMERIA 4 Sol. Jairo Castro | 0
Orden Traspaso | 117324 | PENDIENTE | 2025-12-18 | 045-CTHW2/0C | CABLE THW VINANEL XXI 600V ANTILLAMA CAL. 2/0 NEGRO CARRETE | 41 | Almacen 128 | Almacen 127 | 0 | TRAMERIA 4 Sol. Jairo Castro | 0
Orden Traspaso | 117324 | PENDIENTE | 2025-12-18 | 045-CTHW2/0C | CABLE THW VINANEL XXI 600V ANTILLAMA CAL. 2/0 NEGRO CARRETE | 5 | Almacen 128 | Almacen 127 | 0 | TRAMERIA 4 Sol. Jairo Castro | 0
Orden Traspaso | 117324 | PENDIENTE | 2025-12-18 | 045-CTHW250 | CABLE THW VINANEL XXI 600V ANTILLAMA CAL. 250 NEGRO CARRETE | 8 | Almacen 128 | Almacen 127 | 0 | TRAMERIA 4 Sol. Jairo Castro | 8
Orden Traspaso | 117324 | PENDIENTE | 2025-12-18 | 045-CTHW2-NC | CABLE THW VINANEL XXI 600V ANTILLAMA CAL. 2 NEGRO CARRETE | 48 | Almacen 128 | Almacen 127 | 0 | TRAMERIA 4 Sol. Jairo Castro | 48
Orden Traspaso | 117324 | PENDIENTE | 2025-12-18 | 045-CTHW2-NC | CABLE THW VINANEL XXI 600V ANTILLAMA CAL. 2 NEGRO CARRETE | 47 | Almacen 128 | Almacen 127 | 0 | TRAMERIA 4 Sol. Jairo Castro | 47
Orden Traspaso | 117324 | PENDIENTE | 2025-12-18 | 045-CTHW2-NC | CABLE THW VINANEL XXI 600V ANTILLAMA CAL. 2 NEGRO CARRETE | 15 | Almacen 128 | Almacen 127 | 0 | TRAMERIA 4 Sol. Jairo Castro | 15
Orden Traspaso | 117324 | PENDIENTE | 2025-12-18 | 045-CTHW2-NC | CABLE THW VINANEL XXI 600V ANTILLAMA CAL. 2 NEGRO CARRETE | 41 | Almacen 128 | Almacen 127 | 0 | TRAMERIA 4 Sol. Jairo Castro | 41
Orden Traspaso | 117324 | PENDIENTE | 2025-12-18 | 045-CTHW2-NC | CABLE THW VINANEL XXI 600V ANTILLAMA CAL. 2 NEGRO CARRETE | 22 | Almacen 128 | Almacen 127 | 0 | TRAMERIA 4 Sol. Jairo Castro | 22
Orden Traspaso | 117324 | PENDIENTE | 2025-12-18 | 045-CTHW2-NC | CABLE THW VINANEL XXI 600V ANTILLAMA CAL. 2 NEGRO CARRETE | 6 | Almacen 128 | Almacen 127 | 0 | TRAMERIA 4 Sol. Jairo Castro | 6
Orden Traspaso | 117324 | PENDIENTE | 2025-12-18 | 045-CTHW2-NC | CABLE THW VINANEL XXI 600V ANTILLAMA CAL. 2 NEGRO CARRETE | 10 | Almacen 128 | Almacen 127 | 0 | TRAMERIA 4 Sol. Jairo Castro | 10
Orden Traspaso | 117324 | PENDIENTE | 2025-12-18 | 045-CTHW2-NC | CABLE THW VINANEL XXI 600V ANTILLAMA CAL. 2 NEGRO CARRETE | 80 | Almacen 128 | Almacen 127 | 0 | TRAMERIA 4 Sol. Jairo Castro | 80
Orden Traspaso | 117324 | PENDIENTE | 2025-12-18 | 045-CTHW3/0C | CABLE THW VINANEL XXI 600V ANTILLAMA CAL. 3/0 NEGRO CARRETE | 34 | Almacen 128 | Almacen 127 | 0 | TRAMERIA 4 Sol. Jairo Castro | 13
Orden Traspaso | 117324 | PENDIENTE | 2025-12-18 | 045-CTHW300 | CABLE THW VINANEL XXI 600V ANTILLAMA CAL. 300 NEGRO | 5 | Almacen 128 | Almacen 127 | 0 | TRAMERIA 4 Sol. Jairo Castro | 5
Orden Traspaso | 117324 | PENDIENTE | 2025-12-18 | 045-CTHW350 | CABLE THW VINANEL XXI 600V ANTILLAMA CAL. 350 NEGRO | 4 | Almacen 128 | Almacen 127 | 0 | TRAMERIA 4 Sol. Jairo Castro | 0
Orden Traspaso | 117324 | PENDIENTE | 2025-12-18 | 045-CTHW350 | CABLE THW VINANEL XXI 600V ANTILLAMA CAL. 350 NEGRO | 7 | Almacen 128 | Almacen 127 | 0 | TRAMERIA 4 Sol. Jairo Castro | 0
Orden Traspaso | 117324 | PENDIENTE | 2025-12-18 | 045-CTHW4/0C | CABLE THW VINANEL XXI 600V ANTILLAMA CAL. 4/0 NEGRO CARRETE | 6 | Almacen 128 | Almacen 127 | 0 | TRAMERIA 4 Sol. Jairo Castro | 0
Orden Traspaso | 117324 | PENDIENTE | 2025-12-18 | 045-CTHW4/0C | CABLE THW VINANEL XXI 600V ANTILLAMA CAL. 4/0 NEGRO CARRETE | 5 | Almacen 128 | Almacen 127 | 0 | TRAMERIA 4 Sol. Jairo Castro | 0
Orden Traspaso | 117324 | PENDIENTE | 2025-12-18 | 045-CTHW4/0C | CABLE THW VINANEL XXI 600V ANTILLAMA CAL. 4/0 NEGRO CARRETE | 7 | Almacen 128 | Almacen 127 | 0 | TRAMERIA 4 Sol. Jairo Castro | 0
Orden Traspaso | 117324 | PENDIENTE | 2025-12-18 | 045-CTHW4/0C | CABLE THW VINANEL XXI 600V ANTILLAMA CAL. 4/0 NEGRO CARRETE | 14 | Almacen 128 | Almacen 127 | 0 | TRAMERIA 4 Sol. Jairo Castro | 0
Orden Traspaso | 117324 | PENDIENTE | 2025-12-18 | 045-CTHW400 | CABLE THW VINANEL XXI 600V ANTILLAMA CAL. 400 NEGRO | 8 | Almacen 128 | Almacen 127 | 0 | TRAMERIA 4 Sol. Jairo Castro | 8
Orden Traspaso | 117324 | PENDIENTE | 2025-12-18 | 045-CTHW4-BC | CABLE THW VINANEL XXI 600V ANTILLAMA CAL. 4 BLANCO CARRETE | 20 | Almacen 128 | Almacen 127 | 0 | TRAMERIA 4 Sol. Jairo Castro | 20
Orden Traspaso | 117324 | PENDIENTE | 2025-12-18 | 045-CTHW4-NC | CABLE THW VINANEL XXI 600V ANTILLAMA CAL. 4 NEGRO CARRETE | 13 | Almacen 128 | Almacen 127 | 0 | TRAMERIA 4 Sol. Jairo Castro | 13
Orden Traspaso | 117324 | PENDIENTE | 2025-12-18 | 045-CTHW6-NC | CABLE THW VINANEL XXI 600V ANTILLAMA CAL. 6 NEGRO CARRETE | 44 | Almacen 128 | Almacen 127 | 0 | TRAMERIA 4 Sol. Jairo Castro | 28
Orden Traspaso | 117324 | PENDIENTE | 2025-12-18 | 045-CTHW6-NC | CABLE THW VINANEL XXI 600V ANTILLAMA CAL. 6 NEGRO CARRETE | 14 | Almacen 128 | Almacen 127 | 0 | TRAMERIA 4 Sol. Jairo Castro | 14
Orden Traspaso | 117324 | PENDIENTE | 2025-12-18 | 045-CTHW6-NC | CABLE THW VINANEL XXI 600V ANTILLAMA CAL. 6 NEGRO CARRETE | 10 | Almacen 128 | Almacen 127 | 0 | TRAMERIA 4 Sol. Jairo Castro | 10
Orden Traspaso | 117324 | PENDIENTE | 2025-12-18 | 045-CTHW6-NC | CABLE THW VINANEL XXI 600V ANTILLAMA CAL. 6 NEGRO CARRETE | 8 | Almacen 128 | Almacen 127 | 0 | TRAMERIA 4 Sol. Jairo Castro | 8
Orden Traspaso | 117324 | PENDIENTE | 2025-12-18 | 045-CTHW6-NC | CABLE THW VINANEL XXI 600V ANTILLAMA CAL. 6 NEGRO CARRETE | 20 | Almacen 128 | Almacen 127 | 0 | TRAMERIA 4 Sol. Jairo Castro | 20
Orden Traspaso | 117324 | PENDIENTE | 2025-12-18 | 045-CTHW6-NC | CABLE THW VINANEL XXI 600V ANTILLAMA CAL. 6 NEGRO CARRETE | 53 | Almacen 128 | Almacen 127 | 0 | TRAMERIA 4 Sol. Jairo Castro | 53
Orden Traspaso | 117324 | PENDIENTE | 2025-12-18 | 045-CTHW8-BC | CABLE THW VINANEL XXI 600V ANTILLAMA CAL. 8 BLANCO CARRETE | 15 | Almacen 128 | Almacen 127 | 0 | TRAMERIA 4 Sol. Jairo Castro | 15
Orden Traspaso | 117324 | PENDIENTE | 2025-12-18 | 045-CTHW8-NAC | CABLE THW VINANEL XXI 600V ANTILLAMA CAL. 8 NARANJA CARRETE | 50 | Almacen 128 | Almacen 127 | 0 | TRAMERIA 4 Sol. Jairo Castro | 50
Orden Traspaso | 117324 | PENDIENTE | 2025-12-18 | 045-CTHW8-NC | CABLE THW VINANEL XXI 600V ANTILLAMA CAL. 8 NEGRO CARRETE | 8 | Almacen 128 | Almacen 127 | 0 | TRAMERIA 4 Sol. Jairo Castro | 0
Orden Traspaso | 117324 | PENDIENTE | 2025-12-18 | 045-CTHW8-NC | CABLE THW VINANEL XXI 600V ANTILLAMA CAL. 8 NEGRO CARRETE | 71 | Almacen 128 | Almacen 127 | 0 | TRAMERIA 4 Sol. Jairo Castro | 67
Orden Traspaso | 117324 | PENDIENTE | 2025-12-18 | 045-CTHW8-NC | CABLE THW VINANEL XXI 600V ANTILLAMA CAL. 8 NEGRO CARRETE | 75 | Almacen 128 | Almacen 127 | 0 | TRAMERIA 4 Sol. Jairo Castro | 75
Orden Traspaso | 117324 | PENDIENTE | 2025-12-18 | 045-CTHW8-NC | CABLE THW VINANEL XXI 600V ANTILLAMA CAL. 8 NEGRO CARRETE | 72 | Almacen 128 | Almacen 127 | 0 | TRAMERIA 4 Sol. Jairo Castro | 72
Orden Traspaso | 117324 | PENDIENTE | 2025-12-18 | 045-CTHW8-NC | CABLE THW VINANEL XXI 600V ANTILLAMA CAL. 8 NEGRO CARRETE | 50 | Almacen 128 | Almacen 127 | 0 | TRAMERIA 4 Sol. Jairo Castro | 50
Orden Traspaso | 117324 | PENDIENTE | 2025-12-18 | 045-CTHW8-VC | CABLE THW VINANEL XXI 600V ANTILLAMA CAL. 8 VERDE CARRETE | 35 | Almacen 128 | Almacen 127 | 0 | TRAMERIA 4 Sol. Jairo Castro | 35
Orden Traspaso | 117324 | PENDIENTE | 2025-12-18 | 204-CTHW1/0C | CABLE THW-LS/THHW-LS 90C 600V CAL.1/0 NEGRO CARRETE | 36 | Almacen 128 | Almacen 127 | 0 | TRAMERIA 4 Sol. Jairo Castro | 2
Orden Traspaso | 117324 | PENDIENTE | 2025-12-18 | 204-CTHW12-BC | CABLE THW-LS/THHW-LS 90C 600V CAL.12 BLANCO CARRETE | 87 | Almacen 128 | Almacen 127 | 0 | TRAMERIA 4 Sol. Jairo Castro | 87
Orden Traspaso | 117324 | PENDIENTE | 2025-12-18 | 204-CTHW12-RC | CABLE THW-LS/THHW-LS 90C 600V CAL.12 ROJO CARRETE | 87 | Almacen 128 | Almacen 127 | 0 | TRAMERIA 4 Sol. Jairo Castro | 87
Orden Traspaso | 117324 | PENDIENTE | 2025-12-18 | 204-CTHW2/0C | CABLE THW-LS/THHW-LS 90C 600V CAL.2/0 NEGRO CARRETE | 10 | Almacen 128 | Almacen 127 | 0 | TRAMERIA 4 Sol. Jairo Castro | 0
Orden Traspaso | 117324 | PENDIENTE | 2025-12-18 | 204-CTHW4C | CABLE THW-LS/THHW-LS 90C 600V CAL.4 NEGRO CARRETE | 25 | Almacen 128 | Almacen 127 | 0 | TRAMERIA 4 Sol. Jairo Castro | 25
Orden Traspaso | 117353 | PENDIENTE | 2025-12-20 | 021-CDM10-19HC | CABLE DE COBRE DESNUDO CAL.10 19 HILOS CARRETE | 5808 | Almacen 26 | Almacen 1 | 0 | sol emilio murillo | 0
Orden Traspaso | 117353 | PENDIENTE | 2025-12-20 | 021-CDM14-7HC | CABLE DE COBRE DESNUDO CAL.14 7 HILOS CARRETE | 2000 | Almacen 26 | Almacen 1 | 0 | sol emilio murillo | 0
Orden Traspaso | 117353 | PENDIENTE | 2025-12-20 | 045-CTHW400 | CABLE THW VINANEL XXI 600V ANTILLAMA CAL. 400 NEGRO | 404 | Almacen 26 | Almacen 1 | 0 | sol emilio murillo | 0
Orden Traspaso | 117353 | PENDIENTE | 2025-12-20 | 045-CTHW6-NC | CABLE THW VINANEL XXI 600V ANTILLAMA CAL. 6 NEGRO CARRETE | 1000 | Almacen 26 | Almacen 1 | 0 | sol emilio murillo | 0
Orden Traspaso | 117353 | PENDIENTE | 2025-12-20 | 045-CTHW8-NC | CABLE THW VINANEL XXI 600V ANTILLAMA CAL. 8 NEGRO CARRETE | 2000 | Almacen 26 | Almacen 1 | 0 | sol emilio murillo | 0
Orden Traspaso | 117353 | PENDIENTE | 2025-12-20 | 060-TPGG19 | TUBO CONDUIT PARED GRUESA GALV. 3/4 CON COPLE | 1087 | Almacen 26 | Almacen 1 | 0 | sol emilio murillo | 0
Orden Traspaso | 117353 | PENDIENTE | 2025-12-20 | 077-TFZAPA3/4 | TUBO FLEXIBLE ZAPA 19MM | 2500 | Almacen 26 | Almacen 1 | 0 | sol emilio murillo | 0
Orden Traspaso | 117353 | PENDIENTE | 2025-12-20 | 078-MH38 | CAJA DE 38 PARA TAB NQ20 NF | 25 | Almacen 26 | Almacen 1 | 0 | sol emilio murillo | 0
Orden Traspaso | 117353 | PENDIENTE | 2025-12-20 | 078-QOX208 | CENTRO DE CARGA DE 2 MAS 8 POLOS 100A 120V 2 FASES 3 HILOS NEMA 1 | 20 | Almacen 26 | Almacen 1 | 0 | sol emilio murillo | 0
Orden Traspaso | 117353 | PENDIENTE | 2025-12-20 | 091-752 | TAPA PLANA CUADRADA DE 4 PULG LISA | 4000 | Almacen 26 | Almacen 1 | 0 | sol emilio murillo | 0
Orden Traspaso | 117353 | PENDIENTE | 2025-12-20 | 204-CTHW10-R | CABLE THW-LS/THHW-LS 90C 600V CAL.10 ROJO | 4500 | Almacen 26 | Almacen 1 | 0 | sol emilio murillo | 0
Orden Traspaso | 117353 | PENDIENTE | 2025-12-20 | 204-CTHW12-VC | CABLE THW-LS/THHW-LS 90C 600V CAL.12 VERDE CARRETE | 9000 | Almacen 26 | Almacen 1 | 0 | sol emilio murillo | 0
Orden Traspaso | 117353 | PENDIENTE | 2025-12-20 | 204-CTHW14-B | CABLE THW-LS/THHW-LS 90C 600V CAL.14 BLANCO | 6000 | Almacen 26 | Almacen 1 | 0 | sol emilio murillo | 0
Orden Traspaso | 117353 | PENDIENTE | 2025-12-20 | 221-P-LNG25-050 | POLIFLEX NARANJA CON GUIA DE 3/4 (ROLLO 50 MTS) | 3000 | Almacen 26 | Almacen 1 | 0 | sol emilio murillo | 0
Orden Traspaso | 117365 | PENDIENTE | 2025-12-20 | 002-TMH272 | KIT ACCES MONTAJE LENGUETA BR SILICIO,1/2-13,PERNOS,ARANDELAS PLANAS,DIVIDIDAS,TUERCAS HEXAGONALES | 19 | Almacen 15 | Almacen 1 | 0 | LENTO MOVIMIENTO | 0
Orden Traspaso | 117365 | PENDIENTE | 2025-12-20 | 053-L31-28000-01G | PLACA ACERO STALO PARA 1 MODULO 1/2 | 1 | Almacen 15 | Almacen 1 | 0 | LENTO MOVIMIENTO | 0
Orden Traspaso | 117365 | PENDIENTE | 2025-12-20 | 053-L33-28000-02G | PLACA ACERO STALO PARA 3 MODULOS 1/3 | 79 | Almacen 15 | Almacen 1 | 0 | LENTO MOVIMIENTO | 0
Orden Traspaso | 117365 | PENDIENTE | 2025-12-20 | 064-290 | TAPA CIEGA 19.0 MM- 3/4 290 | 11 | Almacen 15 | Almacen 1 | 0 | LENTO MOVIMIENTO | 0
Orden Traspaso | 117365 | PENDIENTE | 2025-12-20 | 069-100-6200V | MODULO CIEGO MARFIL | 33 | Almacen 15 | Almacen 1 | 0 | LENTO MOVIMIENTO | 0
Orden Traspaso | 117365 | PENDIENTE | 2025-12-20 | 069-100-6206BKR | BLANK BLACK WALLPLATE | 40 | Almacen 15 | Almacen 1 | 0 | LENTO MOVIMIENTO | 0
Orden Traspaso | 117365 | PENDIENTE | 2025-12-20 | 070-COPVCL11/4 | COPLE PVC LIGERO DE 1 1/4 32MM | 2 | Almacen 15 | Almacen 1 | 0 | LENTO MOVIMIENTO | 0
Orden Traspaso | 117365 | PENDIENTE | 2025-12-20 | 078-LC1D18F7 | CONTACTOR MAGN 18A 3P110VCA 1NA1NC | 1 | Almacen 15 | Almacen 1 | 0 | LENTO MOVIMIENTO | 0
Orden Traspaso | 117365 | PENDIENTE | 2025-12-20 | 078-LD690LM | CODO 90 GRAD | 2 | Almacen 15 | Almacen 1 | 0 | LENTO MOVIMIENTO | 2
Orden Traspaso | 117365 | PENDIENTE | 2025-12-20 | 078-NQ430L4C | INTERIOR NQ 400A 30P 3F 4H ZAPATAS PRINC | 1 | Almacen 15 | Almacen 1 | 0 | LENTO MOVIMIENTO | 0
Orden Traspaso | 117365 | PENDIENTE | 2025-12-20 | 078-QOB110 | INTERRUPTOR TERMOMAGNETICO 1 POLO 10 A ATORNILLABLE | 2 | Almacen 15 | Almacen 1 | 0 | LENTO MOVIMIENTO | 0
Orden Traspaso | 117365 | PENDIENTE | 2025-12-20 | 078-S737103425 | PLACA CROMADA DE ORION DE 3 MODULOS Y 1 SEGMENTO EN COLOR CROMO | 1 | Almacen 15 | Almacen 1 | 0 | LENTO MOVIMIENTO | 0
Orden Traspaso | 117365 | PENDIENTE | 2025-12-20 | 104-2880-22 | ESMERIL M18 FUEL DE 4-1/2 /5 CON INTERRUPTOR EN EL MANGO, SIN FRENADO (KIT 2 BATERIAS) | 1 | Almacen 15 | Almacen 1 | 0 | LENTO MOVIMIENTO | 0
Orden Traspaso | 117365 | PENDIENTE | 2025-12-20 | 104-48-22-2210 | JUEGO DE DESARMADORES INSULADOS 1000V 10 PZAS | 2 | Almacen 15 | Almacen 1 | 0 | LENTO MOVIMIENTO | 0
Orden Traspaso | 117365 | PENDIENTE | 2025-12-20 | 104-48-73-0012 | GUANTES DE CUERO DE CABRA G | 2 | Almacen 15 | Almacen 1 | 0 | LENTO MOVIMIENTO | 0
Orden Traspaso | 117365 | PENDIENTE | 2025-12-20 | 104-48-89-2217 | BROCA RECUBIERTA DE TITANIO THUNDERBOLT DE 5/16 | 1 | Almacen 15 | Almacen 1 | 0 | LENTO MOVIMIENTO | 0
Orden Traspaso | 117365 | PENDIENTE | 2025-12-20 | 104-48-89-2229 | BROCA RECUBIERTA DE TITANIO THUNDERBOLT DE 1/2 MILWAUKEE | 4 | Almacen 15 | Almacen 1 | 0 | LENTO MOVIMIENTO | 0
Orden Traspaso | 117365 | PENDIENTE | 2025-12-20 | 104-48-89-2329 | BROCA DE COBALTO 1/2 RED HELIX | 3 | Almacen 15 | Almacen 1 | 0 | LENTO MOVIMIENTO | 0
Orden Traspaso | 117365 | PENDIENTE | 2025-12-20 | 172-300003 | FILTRO ROTOPLAS DE SEDIMENTOS ESTANDAR | 5 | Almacen 15 | Almacen 1 | 0 | LENTO MOVIMIENTO | 0
Orden Traspaso | 117365 | PENDIENTE | 2025-12-20 | 173-32544 | TUBO PVC SANITARIO CEMENTAR 110 MM X 6 MTS | 70 | Almacen 15 | Almacen 1 | 0 | LENTO MOVIMIENTO | 0
Orden Traspaso | 117365 | PENDIENTE | 2025-12-20 | 173-32545 | TUBO PVC SANITARIO CEMENTAR 160 MM X 6 MTS | 26 | Almacen 15 | Almacen 1 | 0 | LENTO MOVIMIENTO | 0
Orden Traspaso | 117365 | PENDIENTE | 2025-12-20 | 173-33094 | CODO 45 PVC SANITARIO CEMENTAR 40 MM | 8 | Almacen 15 | Almacen 1 | 0 | LENTO MOVIMIENTO | 0
Orden Traspaso | 117365 | PENDIENTE | 2025-12-20 | 173-78992 | CODO 45 CPVC 3/4 | 59 | Almacen 15 | Almacen 1 | 0 | LENTO MOVIMIENTO | 0
Orden Traspaso | 117365 | PENDIENTE | 2025-12-20 | 173-918355 | CODO 45PVC HIDRAULICO CEDULA 40 CEMENTAR 1/2 | 188 | Almacen 15 | Almacen 1 | 0 | LENTO MOVIMIENTO | 0
Orden Traspaso | 117365 | PENDIENTE | 2025-12-20 | 241-10DA19LED40V | LAMPARA LED A19 10W 4000KE27800LM | 1 | Almacen 15 | Almacen 1 | 0 | LENTO MOVIMIENTO | 0
Orden Traspaso | 117365 | PENDIENTE | 2025-12-20 | 241-YD-120/B | LUMINARIA EMPOTRAR FIJO REDONDO BLANCO PARA FOCO TIPO CACAHUATE | 2 | Almacen 15 | Almacen 1 | 0 | LENTO MOVIMIENTO | 0
Orden Traspaso | 117365 | PENDIENTE | 2025-12-20 | 309-23150-90KIT | PLACA 1M 1 PULSADOR UNIPOLAR CAMPANA BLANCO S23 YA ENSAMBLADO | 5 | Almacen 15 | Almacen 1 | 0 | LENTO MOVIMIENTO | 0
Orden Traspaso | 117365 | PENDIENTE | 2025-12-20 | 309-23261-90KIT | PLACA 2M 1 INT 2 VIAS 1 INT 3 VIAS BLANCO S23 YA ENSAMBLADO | 4 | Almacen 15 | Almacen 1 | 0 | LENTO MOVIMIENTO | 0
Orden Traspaso | 117365 | PENDIENTE | 2025-12-20 | 309-23600-30KIT | PLACA C/CHASIS CIEGA O PILOTO BLANCA S23 YA ENSAMBLADO | 29 | Almacen 15 | Almacen 1 | 0 | LENTO MOVIMIENTO | 0
Orden Traspaso | 117365 | PENDIENTE | 2025-12-20 | 309-2600611-035 | PLACA 1MODULO S/CHASIS - GRIS PLOMO S26 | 1 | Almacen 15 | Almacen 1 | 0 | LENTO MOVIMIENTO | 0
Orden Traspaso | 117365 | PENDIENTE | 2025-12-20 | 309-75211-69 | INTERRUPTOR 3 VIAS 16A SIN TECLA | 1 | Almacen 15 | Almacen 1 | 0 | LENTO MOVIMIENTO | 0
Orden Traspaso | 117365 | PENDIENTE | 2025-12-20 | 309-82424-48 | TOMA DE CORRIENTE DUPLEX EUROAMERICANO 2P-T GRAFITO | 3 | Almacen 15 | Almacen 1 | 0 | LENTO MOVIMIENTO | 0
Orden Traspaso | 117365 | PENDIENTE | 2025-12-20 | 309-82839-38 | PLACA CON MARCO 3 MODULOS GRAFITO/GRAFITO | 74 | Almacen 15 | Almacen 1 | 0 | LENTO MOVIMIENTO | 0
Orden Traspaso | 117365 | PENDIENTE | 2025-12-20 | 321-CH-105-300EZ | BANDEJA CHAROLA 105/300 X 3000 MM ANCHO EZ | 14 | Almacen 15 | Almacen 1 | 0 | LENTO MOVIMIENTO | 0
Orden Traspaso | 117365 | PENDIENTE | 2025-12-20 | 321-CH-54-400EZ | CHAROLA DE MALLA ELECTROSOLDADA DE 40 CM DE ANCHO, 3 MTS DE LONGITUD Y PERALTE DE 54 MM CAT. CF54/40 | 1 | Almacen 15 | Almacen 1 | 0 | LENTO MOVIMIENTO | 0
Orden Traspaso | 117365 | PENDIENTE | 2025-12-20 | 321-MG-50-155EZ | TAPA AUTOMATICA ANCHO 300MM GALVANIZADO ELECTROZINC | 6 | Almacen 15 | Almacen 1 | 0 | LENTO MOVIMIENTO | 0
Orden Traspaso | 117365 | PENDIENTE | 2025-12-20 | 321-MG-50-442 EZ | BANDEJA ALTURA INTERIOR 116MM ANCHO 150MM GALVANIZADO ELECTROZINC (15-20 MICROME | 10 | Almacen 15 | Almacen 1 | 0 | LENTO MOVIMIENTO | 0
Orden Traspaso | 117365 | PENDIENTE | 2025-12-20 | 401-IA35290 | IMPERMEABILIZANTE ACUAFLEX BLANCO 10 ANOS 19 LT | 6 | Almacen 15 | Almacen 1 | 0 | LENTO MOVIMIENTO | 0
Orden Traspaso | 117365 | PENDIENTE | 2025-12-20 | 401-IM77890 | IMPERMEABILIZANTE ACRITERM FIBRATADO TERRACOTA 5 ANOS 19 LT | 1 | Almacen 15 | Almacen 1 | 0 | LENTO MOVIMIENTO | 0
Orden Traspaso | 117365 | PENDIENTE | 2025-12-20 | 525-DL-5903.B30 | LUM LED DECORATIVA ESFERICA SOBREPONER EN MURO O TECHO BCO G9 3.5W 3000K 100-240V LAMPARA INCLUIDA | 4 | Almacen 15 | Almacen 1 | 0 | LENTO MOVIMIENTO | 0
Orden Traspaso | 117365 | PENDIENTE | 2025-12-20 | 525-ML-0500.ACC | CONECTOR RAPIDO IP 65 2 PINES CABLE 5-9 M | 10 | Almacen 15 | Almacen 1 | 0 | LENTO MOVIMIENTO | 0
Orden Traspaso | 117365 | PENDIENTE | 2025-12-20 | 525-ML-2301.B | LUM DE CORTESIA LED P/EMP EN MURO ALEACION DE ZINC ACABADO BLANCO 1W 3000K 100-277V | 3 | Almacen 15 | Almacen 1 | 0 | LENTO MOVIMIENTO | 0
Orden Traspaso | 117365 | PENDIENTE | 2025-12-20 | 525-ML-2303.N | LUMINARIO DE CORTESIA PARA EMPOTRAR OPERA LAMPARA SMD LED 3W 3000K ACAB. NEGRO | 3 | Almacen 15 | Almacen 1 | 0 | LENTO MOVIMIENTO | 0
Orden Traspaso | 117365 | PENDIENTE | 2025-12-20 | 525-ML-7403.B30 | LUMINARIA LED DE SOBREPONER EN MURO BLANCO 1.22 W 100-240 V~ 3 000 K | 1 | Almacen 15 | Almacen 1 | 0 | LENTO MOVIMIENTO | 0
Orden Traspaso | 117365 | PENDIENTE | 2025-12-20 | 525-ML-7405.N30 | LUMINARIA LED DE SOBREPONER EN MURO BLANCO 1.65 W 100-240 V~ 3 000 K | 1 | Almacen 15 | Almacen 1 | 0 | LENTO MOVIMIENTO | 0
Orden Traspaso | 117365 | PENDIENTE | 2025-12-20 | 525-ML-7409.B | LUMINARIA DE SOBREPONER EN MURO BLANCO 4 W 127 V~ NO INCLUYE LAMPARA | 13 | Almacen 15 | Almacen 1 | 0 | LENTO MOVIMIENTO | 0
Orden Traspaso | 117365 | PENDIENTE | 2025-12-20 | 525-TH-4232.NN | LAM EMP TRIPLE NEGRO 50W | 1 | Almacen 15 | Almacen 1 | 0 | LENTO MOVIMIENTO | 0
Orden Traspaso | 117365 | PENDIENTE | 2025-12-20 | 525-TL-1039.B40 | LUMINARIA TIPO PANEL DE 120X30CM 4000K TECHO EMPOTRAR FLAT | 8 | Almacen 15 | Almacen 1 | 0 | LENTO MOVIMIENTO | 0
Orden Traspaso | 117365 | PENDIENTE | 2025-12-20 | 525-TL-1509.B30 | LUM LED P/EMP 9W 100/227V 3000K BCO | 12 | Almacen 15 | Almacen 1 | 0 | LENTO MOVIMIENTO | 0
Orden Traspaso | 117365 | PENDIENTE | 2025-12-20 | 525-TL-1518.B30 | REGLETA DE EMPOTRAR BCO. LED C/DIFUSOR 3000K C/DRIVER 100-277V | 1 | Almacen 15 | Almacen 1 | 0 | LENTO MOVIMIENTO | 0
Orden Traspaso | 117365 | PENDIENTE | 2025-12-20 | 525-TL-2805.B30 | LUMINARIA LED DE SOBREPONER EN TECHO REDONDA BLANCO 6 W 100-277 V 3 000 K | 3 | Almacen 15 | Almacen 1 | 0 | LENTO MOVIMIENTO | 0
Orden Traspaso | 117365 | PENDIENTE | 2025-12-20 | 525-TL-2805.B65 | LUMINARIA LED DE SOBREPONER EN TECHO REDONDA BLANCO 6 W 100-277 V 6 500 K | 1 | Almacen 15 | Almacen 1 | 0 | LENTO MOVIMIENTO | 0
Orden Traspaso | 117365 | PENDIENTE | 2025-12-20 | 525-TL-2805.N40 | LUMINARIA LED DE SOBREPONER EN TECHO REDONDA NEGRO 6 W 100-277 V 4 000 K | 2 | Almacen 15 | Almacen 1 | 0 | LENTO MOVIMIENTO | 0
Orden Traspaso | 117365 | PENDIENTE | 2025-12-20 | 525-TL-2816.N40 | LUMINARIA LED DE SOBREPONER EN TECHO CUADRADA NEGRO 18 W 100-277 V 4 000 K | 5 | Almacen 15 | Almacen 1 | 0 | LENTO MOVIMIENTO | 0
Orden Traspaso | 117365 | PENDIENTE | 2025-12-20 | 525-TL-2904.B | LUM TECHO EMP 50W 12V/127 BCO | 31 | Almacen 15 | Almacen 1 | 0 | LENTO MOVIMIENTO | 0
Orden Traspaso | 117365 | PENDIENTE | 2025-12-20 | 525-TL-2913.BB | LUMINARIA DOBLE DE EMPOTRAR EN TECHO BLANCO BLANCO 2X9 W MAX. 127 V~ NO INCLUYE LAMPARA | 3 | Almacen 15 | Almacen 1 | 0 | LENTO MOVIMIENTO | 0
Orden Traspaso | 117365 | PENDIENTE | 2025-12-20 | 525-TL-2916.B | LUMINARIO DOWNLIGHT LED REDONDO DIRIGIBLE DE SOBREPONER BLANCO | 2 | Almacen 15 | Almacen 1 | 0 | LENTO MOVIMIENTO | 0
Orden Traspaso | 117365 | PENDIENTE | 2025-12-20 | 525-TL-5408.A30 | LUMINARIA LED UPLIGHT DE EMPOTRAR EN PISO ALUMINIO 1W 105-277V 3000K | 9 | Almacen 15 | Almacen 1 | 0 | LENTO MOVIMIENTO | 0
Transito | 122891 | PENDIENTE | 2025-12-22 | 070-TPVCP4 | TUBO PVC PESADO DE 4 100MM | 3 | Almacen 1 | Almacen 7 | 118.9171 | ORDEN TRASPASO 117211 JDA EMBARQUE83d3564c-39e3-46a7-badd-1ceb3d6135f6 | 3 | STOCK
Orden Traspaso | 117366 | PENDIENTE | 2025-12-22 | 241-24DLFCLED120SV40 | INT LED LINEAL 24W 240V 4000K NGO. 24DLFCLED120SV40N | 5 | Almacen 2 | Almacen 87 | 0 | E.P 4041 Sol. Kevin Valtierra | 4 | STOCK
Orden Traspaso | 117369 | PENDIENTE | 2025-12-22 | 064-LR-59 | CAJA REGISTRO OVALADA CONDULET SERIE 9 LR 1 1/2 NPT ALUMINIO LIBRE DE COBRE GRIS C/TAPA ALUM | 20 | Almacen 17 | Almacen 10 | 0 | DEV REM SANLUIS | 14
Orden Traspaso | 117409 | PENDIENTE | 2025-12-23 | 241-HLED-916/30/G | EXTERIOR EMP LED 2W3000K | 3 | Almacen 12 | Almacen 27 | 0 | PEDIDO 3160792 Sol. Daniela Romo | 0
Orden Traspaso | 117411 | PENDIENTE | 2025-12-23 | 078-MGA36800E10 | PP M 800-300A ELEC BASICO 35KA | 1 | Almacen 12 | Almacen 1 | 46328.5805 | Dev | 0
Orden Traspaso | 117457 | PENDIENTE | 2025-12-24 | 241-13HLED922V30G | EXTERIOR MUROS LED 13W3000K500LM | 4 | Almacen 2 | Almacen 1 | 0 | EXCEDENTE LENTO MOVIMIENTO | 1
Orden Traspaso | 117457 | PENDIENTE | 2025-12-24 | 241-GFE-20W/65 | LAMPARA TIPO FLUORESCENTE GLOBO 20W 100-127V E26/E27 6500K LUZ DE DIA | 3 | Almacen 2 | Almacen 1 | 0 | EXCEDENTE LENTO MOVIMIENTO | 0
Orden Traspaso | 117457 | PENDIENTE | 2025-12-24 | 241-LVC-202/AM | LUM PARED CRISTAL AMBAR CON APAGADOR | 16 | Almacen 2 | Almacen 1 | 0 | EXCEDENTE LENTO MOVIMIENTO | 0
Orden Traspaso | 117457 | PENDIENTE | 2025-12-24 | 241-PTLLED-600/B | LUMINARIO INT TECHO BLANCO | 1 | Almacen 2 | Almacen 1 | 0 | EXCEDENTE LENTO MOVIMIENTO | 0
Orden Traspaso | 117457 | PENDIENTE | 2025-12-24 | 241-PTLLED-601/B | LUMINARIO INTERIOR TECHO BLANCO | 1 | Almacen 2 | Almacen 1 | 0 | EXCEDENTE LENTO MOVIMIENTO | 0
Orden Traspaso | 117457 | PENDIENTE | 2025-12-24 | 241-TL-4120/CR | LUMINARIO PARED CROMO G9 | 15 | Almacen 2 | Almacen 1 | 0 | EXCEDENTE LENTO MOVIMIENTO | 0
Orden Traspaso | 117457 | PENDIENTE | 2025-12-24 | 241-TL-6060/S | LUMINARIO PARED CUADRICULADO CRISTAL PERLADO 60W MAX 127V | 13 | Almacen 2 | Almacen 1 | 0 | EXCEDENTE LENTO MOVIMIENTO | 0
Orden Traspaso | 117457 | PENDIENTE | 2025-12-24 | 241-YD-300A/B | LUMINARIO INTERIOR EMPOTRAR 2X26 BLANCO DESCONTINUADO | 7 | Almacen 2 | Almacen 1 | 0 | EXCEDENTE LENTO MOVIMIENTO | 1
Orden Traspaso | 117457 | PENDIENTE | 2025-12-24 | 241-YD-380/B | LUMINARIA EMPOTRAR REDONDO CON REFLECTOR PARA PAR38 YD-380/B | 21 | Almacen 2 | Almacen 1 | 0 | EXCEDENTE LENTO MOVIMIENTO | 21
Orden Traspaso | 117457 | PENDIENTE | 2025-12-24 | 241-YD-4000/S | LAMP. EMP.40W SATINADO ALUM. Y CRISTAL | 6 | Almacen 2 | Almacen 1 | 0 | EXCEDENTE LENTO MOVIMIENTO | 0
Orden Traspaso | 117457 | PENDIENTE | 2025-12-24 | 241-YD-4000/S | LAMP. EMP.40W SATINADO ALUM. Y CRISTAL | 5 | Almacen 2 | Almacen 1 | 0 | EXCEDENTE LENTO MOVIMIENTO | 0
Orden Traspaso | 117457 | PENDIENTE | 2025-12-24 | 241-YD-400-1/S | INT ACENTO EMPOTRADOS S/L 7W 100-240V SUSTITUTO 241-60YD4001MVS | 2 | Almacen 2 | Almacen 1 | 0 | EXCEDENTE LENTO MOVIMIENTO | 0
Orden Traspaso | 117457 | PENDIENTE | 2025-12-24 | 241-YD-520/S | EMP. FIJO REDONDO TRIPLE ARO | 78 | Almacen 2 | Almacen 1 | 0 | EXCEDENTE LENTO MOVIMIENTO | 0
Orden Traspaso | 117457 | PENDIENTE | 2025-12-24 | 241-YD-701-2/N | EMPOTRADO TECHO II NEGRO | 1 | Almacen 2 | Almacen 1 | 0 | EXCEDENTE LENTO MOVIMIENTO | 0
Orden Traspaso | 117457 | PENDIENTE | 2025-12-24 | 241-YD-7200/S | LUMINARIO EMPOTRADO ALUMINIO BOTE MOD. MANTUA COLOR SATINADO 2XE26/E27 2XCE-36W | 7 | Almacen 2 | Almacen 1 | 0 | EXCEDENTE LENTO MOVIMIENTO | 0
Orden Traspaso | 117457 | PENDIENTE | 2025-12-24 | 241-YDLEDD-006/30 | INTERIOR EMPOTRADOS LED 35W3000K | 2 | Almacen 2 | Almacen 1 | 0 | EXCEDENTE LENTO MOVIMIENTO | 1
Orden Traspaso | 117457 | PENDIENTE | 2025-12-24 | 328-P202052-1 | MINILYNX/COMP/SP/11W/E26/827 | 19 | Almacen 2 | Almacen 1 | 0 | EXCEDENTE LENTO MOVIMIENTO | 0
Transito | 123136 | PENDIENTE | 2026-01-03 | 045-CTHW8-B | CABLE THW VINANEL XXI 600V ANTILLAMA CAL. 8 BLANCO | 200 | Almacen 2 | Almacen 1 | 28.2886 | Walmart CEDIS Bajio | 200
Transito | 123136 | PENDIENTE | 2026-01-03 | 045-CTHW8-VC | CABLE THW VINANEL XXI 600V ANTILLAMA CAL. 8 VERDE CARRETE | 100 | Almacen 2 | Almacen 1 | 28.8823 | Walmart CEDIS Bajio | 100
Orden Traspaso | 117459 | PENDIENTE | 2025-12-24 | 241-A19-LED/12W/30 | LAMPARA LED A19 12W 3000K 100-240V DESCONTINUADO SUSTITUYE 241-A19-LED/012/30 | 2 | Almacen 2 | Almacen 1 | 0 | EXCEDENTE LENTO MOVIMIENTO | 0
Orden Traspaso | 117459 | PENDIENTE | 2025-12-24 | 241-DLF-9W/B | ASPIRINA ELECTRONICA DE SOBREPONER 9W 4100OK | 1 | Almacen 2 | Almacen 1 | 0 | EXCEDENTE LENTO MOVIMIENTO | 1
Orden Traspaso | 117459 | PENDIENTE | 2025-12-24 | 241-HF-750-V/N | REFLECTOR FLUORESCENTE NEG 13W 2700K | 2 | Almacen 2 | Almacen 1 | 0 | EXCEDENTE LENTO MOVIMIENTO | 0
Orden Traspaso | 117459 | PENDIENTE | 2025-12-24 | 241-JDR-SMDLED/3WVE | LAMPARA LED 3W VERDE E26/27 | 30 | Almacen 2 | Almacen 1 | 0 | EXCEDENTE LENTO MOVIMIENTO | 0
Orden Traspaso | 117459 | PENDIENTE | 2025-12-24 | 241-LVCLED-87013W30S | CANOPE LED 3W 30K SATIN MV | 4 | Almacen 2 | Almacen 1 | 0 | EXCEDENTE LENTO MOVIMIENTO | 0
Orden Traspaso | 117459 | PENDIENTE | 2025-12-24 | 241-MR16-130-20W | LAMPARA TIPO HALOGENA 20W 130V GX5.3 38ANGULO | 13 | Almacen 2 | Almacen 1 | 0 | EXCEDENTE LENTO MOVIMIENTO | 0
Orden Traspaso | 117459 | PENDIENTE | 2025-12-24 | 241-MR16-COBLED/4W/6 | LAMPARA LED 4W 6500K G X 5.3 DESCONTINUADO | 18 | Almacen 2 | Almacen 1 | 0 | EXCEDENTE LENTO MOVIMIENTO | 18
Orden Traspaso | 117459 | PENDIENTE | 2025-12-24 | 241-MR16-LED/1.3W/RO | LAMPARA TIPO LED 1.3W 100-127V GX5.3 8ANGULO ROJO | 18 | Almacen 2 | Almacen 1 | 0 | EXCEDENTE LENTO MOVIMIENTO | 0
Orden Traspaso | 117459 | PENDIENTE | 2025-12-24 | 241-TE-20W/65 | LAMPARA TIPO FLUORESCENTE TRIPLE 20W 100-127V E26/E27 6500K LUZ DE DIA DESCONTINUADO | 11 | Almacen 2 | Almacen 1 | 0 | EXCEDENTE LENTO MOVIMIENTO | 0
Orden Traspaso | 117459 | PENDIENTE | 2025-12-24 | 241-TL-5025/M | LUMINARIO PARED BASE MADERA 127V G9-60W MADERA OBSCURA | 1 | Almacen 2 | Almacen 1 | 0 | EXCEDENTE LENTO MOVIMIENTO | 1
Orden Traspaso | 117459 | PENDIENTE | 2025-12-24 | 241-YD-102/S | EMP. FIJO RED PRUEBA AGUA Y VAPOR SATINADO JC/JCD | 1 | Almacen 2 | Almacen 1 | 0 | EXCEDENTE LENTO MOVIMIENTO | 0
Orden Traspaso | 117459 | PENDIENTE | 2025-12-24 | 241-YD-103/B | EMP. HALOG. CRISTAL MR16-50W GX5.3 BLANCO | 1 | Almacen 2 | Almacen 1 | 0 | EXCEDENTE LENTO MOVIMIENTO | 1
Orden Traspaso | 117459 | PENDIENTE | 2025-12-24 | 241-YD-107/C | EMP. FIJO REDONDO LISO MR-16 PERLADO | 3 | Almacen 2 | Almacen 1 | 0 | EXCEDENTE LENTO MOVIMIENTO | 0
Orden Traspaso | 117459 | PENDIENTE | 2025-12-24 | 241-YD-1300/B | LUMINARIO EMPOTRADO PLaSTICO BOTE MOD. NIKEA COLOR BLANCO E26/E27 HEL-13W-T2 13W | 1 | Almacen 2 | Almacen 1 | 0 | EXCEDENTE LENTO MOVIMIENTO | 0
Orden Traspaso | 117459 | PENDIENTE | 2025-12-24 | 241-YD-1300/B | LUMINARIO EMPOTRADO PLaSTICO BOTE MOD. NIKEA COLOR BLANCO E26/E27 HEL-13W-T2 13W | 12 | Almacen 2 | Almacen 1 | 0 | EXCEDENTE LENTO MOVIMIENTO | 0
Orden Traspaso | 117459 | PENDIENTE | 2025-12-24 | 241-YD-208/S | LUM. EMPOTRAR HALOGENO MR16 50W SATIN | 104 | Almacen 2 | Almacen 1 | 0 | EXCEDENTE LENTO MOVIMIENTO | 0
Orden Traspaso | 117459 | PENDIENTE | 2025-12-24 | 241-YD-215/S | EMP. RED. PARA PLAFON CRISTAL PERLADO LISO | 1 | Almacen 2 | Almacen 1 | 0 | EXCEDENTE LENTO MOVIMIENTO | 0
Orden Traspaso | 117459 | PENDIENTE | 2025-12-24 | 241-YD-215/S | EMP. RED. PARA PLAFON CRISTAL PERLADO LISO | 1 | Almacen 2 | Almacen 1 | 0 | EXCEDENTE LENTO MOVIMIENTO | 0
Orden Traspaso | 117459 | PENDIENTE | 2025-12-24 | 241-YD-220/O | EMP. FIJO LISO REDONDO MR-16 ORO. | 1 | Almacen 2 | Almacen 1 | 0 | EXCEDENTE LENTO MOVIMIENTO | 1
Orden Traspaso | 117459 | PENDIENTE | 2025-12-24 | 241-YD-339/B | EMP. DIRIGIBLE PLANO CUADRADO MR-16 BLANCO | 1 | Almacen 2 | Almacen 1 | 0 | EXCEDENTE LENTO MOVIMIENTO | 1
Orden Traspaso | 117459 | PENDIENTE | 2025-12-24 | 241-YDACD-LED/10W30S | EMP CIRC LED 10W 100-127V 3000K 650LM S | 1 | Almacen 2 | Almacen 1 | 0 | EXCEDENTE LENTO MOVIMIENTO | 1
Orden Traspaso | 117459 | PENDIENTE | 2025-12-24 | 241-YDACD-LED/16W30S | EMP CIRC LED 16W 100-127V 3000K 1050LM S | 1 | Almacen 2 | Almacen 1 | 0 | EXCEDENTE LENTO MOVIMIENTO | 1
Orden Traspaso | 117459 | PENDIENTE | 2025-12-24 | 241-YDC-001 | INTERIOR EMPOTRADOS S/L100-240/12VGX5.3 SUSTITUTO 241-10YDC001MVB | 6 | Almacen 2 | Almacen 1 | 0 | EXCEDENTE LENTO MOVIMIENTO | 6
Orden Traspaso | 117459 | PENDIENTE | 2025-12-24 | 241-YDCLED-315/S | LUMINARIO LED EMPOTRADO SATIN 100-240V | 4 | Almacen 2 | Almacen 1 | 0 | EXCEDENTE LENTO MOVIMIENTO | 4
Orden Traspaso | 117459 | PENDIENTE | 2025-12-24 | 241-YDF-218/N | EMPOTRADO FIJO FLUORESCENTE NONO | 1 | Almacen 2 | Almacen 1 | 0 | EXCEDENTE LENTO MOVIMIENTO | 0
Orden Traspaso | 117459 | PENDIENTE | 2025-12-24 | 241-YDF-238/N | EMPOTRADO DIRIGIBLE FLUORESCENTE NONO I | 4 | Almacen 2 | Almacen 1 | 0 | EXCEDENTE LENTO MOVIMIENTO | 4
Orden Traspaso | 117459 | PENDIENTE | 2025-12-24 | 241-YDFLED-425CL/S | LUMINARIO EMPOTRADO FIJO MOD. BUCAREST COLOR SATINADO LED BLANCO 15W GU10 50W 127V | 1 | Almacen 2 | Almacen 1 | 0 | EXCEDENTE LENTO MOVIMIENTO | 0
Orden Traspaso | 117459 | PENDIENTE | 2025-12-24 | 241-YDLED-01/12W/30B | EMPOTRADO DE LED 12W 3000K 100-127V BAIRIKI DESCONTINUADO | 1 | Almacen 2 | Almacen 1 | 0 | EXCEDENTE LENTO MOVIMIENTO | 0
Orden Traspaso | 117459 | PENDIENTE | 2025-12-24 | 241-YDLED-10/7W/30 | EMPOTRADO LED 3000K 100-240V BLANCO | 2 | Almacen 2 | Almacen 1 | 0 | EXCEDENTE LENTO MOVIMIENTO | 0
Orden Traspaso | 117459 | PENDIENTE | 2025-12-24 | 241-YDLED-101/30/S | INTERIOR EMPOTRADOS LED6.5W100-240V3000K | 1 | Almacen 2 | Almacen 1 | 0 | EXCEDENTE LENTO MOVIMIENTO | 0
Orden Traspaso | 117459 | PENDIENTE | 2025-12-24 | 241-YDLED-1017.5W30S | LUMEMP LED 7.5W 100-240V 3000K 342LM BCO | 1 | Almacen 2 | Almacen 1 | 0 | EXCEDENTE LENTO MOVIMIENTO | 0
Orden Traspaso | 117459 | PENDIENTE | 2025-12-24 | 241-YDLED-118/7W/30B | LAMPARA MR16 3W 12V Gx5.3 6500K LED | 2 | Almacen 2 | Almacen 1 | 0 | EXCEDENTE LENTO MOVIMIENTO | 0
Orden Traspaso | 117459 | PENDIENTE | 2025-12-24 | 241-YDLED-15/10W/30S | LUM INT. EMP. LED 10W 100-127V 3000K SATINADO DESCONTINUADO | 1 | Almacen 2 | Almacen 1 | 0 | EXCEDENTE LENTO MOVIMIENTO | 1
Orden Traspaso | 117459 | PENDIENTE | 2025-12-24 | 241-YDLED-15/10W/30S | LUM INT. EMP. LED 10W 100-127V 3000K SATINADO DESCONTINUADO | 1 | Almacen 2 | Almacen 1 | 0 | EXCEDENTE LENTO MOVIMIENTO | 1
Orden Traspaso | 117459 | PENDIENTE | 2025-12-24 | 241-YDLED-150/3W/B | LUMINARIO EMPOTRADO DIRIGIBLE MOD. BOGOTA COLOR BLANCO LED 3W 127V | 4 | Almacen 2 | Almacen 1 | 0 | EXCEDENTE LENTO MOVIMIENTO | 4
Orden Traspaso | 117459 | PENDIENTE | 2025-12-24 | 241-YDLED-15RD/9W/30 | LUMINARIA LED 9W 3000 MUNICH BCO 241-YDLED-15RD/9W/30B | 2 | Almacen 2 | Almacen 1 | 0 | EXCEDENTE LENTO MOVIMIENTO | 2
Orden Traspaso | 117459 | PENDIENTE | 2025-12-24 | 241-YDLED-165/10W30B | LINEAL DIRI. LED 12W 100-240V 908MM 4000K | 1 | Almacen 2 | Almacen 1 | 0 | EXCEDENTE LENTO MOVIMIENTO | 1
Orden Traspaso | 117459 | PENDIENTE | 2025-12-24 | 241-YDLED-200/6W/30S | LUMINARIO EMPOTRADO DIRIGIBLE MOD. BAZEL COLOR SATINADO LED 6W 100-240V DESCONTINUADO | 4 | Almacen 2 | Almacen 1 | 0 | EXCEDENTE LENTO MOVIMIENTO | 0
Orden Traspaso | 117459 | PENDIENTE | 2025-12-24 | 241-YDLED-201/27/B | INT ACENTO EMP LED 8W100-240V2700K500LM | 2 | Almacen 2 | Almacen 1 | 0 | EXCEDENTE LENTO MOVIMIENTO | 0
Orden Traspaso | 117459 | PENDIENTE | 2025-12-24 | 241-YDLED-250/6W/30S | LUMINARIO EMPOTRADO DIRIGIBLE MOD. BERATI COLOR SATINADO LED 6W 100-240V | 1 | Almacen 2 | Almacen 1 | 0 | EXCEDENTE LENTO MOVIMIENTO | 1
Orden Traspaso | 117459 | PENDIENTE | 2025-12-24 | 241-YDLED-430/00230B | INT EMP LED 12W100-240V3000K720LM SUSTITUTO 241-12YDLED430MV30B | 1 | Almacen 2 | Almacen 1 | 0 | EXCEDENTE LENTO MOVIMIENTO | 0
Orden Traspaso | 117459 | PENDIENTE | 2025-12-24 | 241-YDLED-810/30 | INT. EMP LED 6W 100-240V 3000K | 2 | Almacen 2 | Almacen 1 | 0 | EXCEDENTE LENTO MOVIMIENTO | 0
Orden Traspaso | 117459 | PENDIENTE | 2025-12-24 | 241-YDMLED-001/65/B | INTERIOR EMPOTRADOS LED 9W100-240V6500K SUSTITUTO 241-09YDMLED001MV65B | 1 | Almacen 2 | Almacen 1 | 0 | EXCEDENTE LENTO MOVIMIENTO | 1
Orden Traspaso | 117459 | PENDIENTE | 2025-12-24 | 241-YDR-001 | INTERIOR EMPOTRADOS S/L100-240/12VGX5.3 SUSTITUTO 241-10YDR001MVB | 1 | Almacen 2 | Almacen 1 | 0 | EXCEDENTE LENTO MOVIMIENTO | 1
Orden Traspaso | 117461 | PENDIENTE | 2025-12-24 | 084-B-1004-WH | PLAFON DRESDEN LED 18W 5K BLANCO | 2 | Almacen 2 | Almacen 1 | 0 | EXCEDENTE LENTO MOVIMIENTO | 2
Orden Traspaso | 117461 | PENDIENTE | 2025-12-24 | 084-CS-9052-LD | EMPOTRABLE MARCO CUADRADO | 5 | Almacen 2 | Almacen 1 | 0 | EXCEDENTE LENTO MOVIMIENTO | 5
Orden Traspaso | 117461 | PENDIENTE | 2025-12-24 | 084-CS-9053-LD | EMPOTRABLE MARCO REDONDO | 9 | Almacen 2 | Almacen 1 | 0 | EXCEDENTE LENTO MOVIMIENTO | 9
Orden Traspaso | 117461 | PENDIENTE | 2025-12-24 | 084-CS-9202-NI | EMPOTRABLE ALBELDA DIRIGIBLE LED 5W 5K NIQUEL | 28 | Almacen 2 | Almacen 1 | 0 | EXCEDENTE LENTO MOVIMIENTO | 28
Orden Traspaso | 117461 | PENDIENTE | 2025-12-24 | 084-CS-9204-NI | EMPOTRABLE ALBELDA DIRIGIBLE LED 9W 5K NIQUEL | 12 | Almacen 2 | Almacen 1 | 0 | EXCEDENTE LENTO MOVIMIENTO | 12
Orden Traspaso | 117461 | PENDIENTE | 2025-12-24 | 084-P-2004-EL | PLAFON VIZELA LED 24W 5K BLANCO | 7 | Almacen 2 | Almacen 1 | 0 | EXCEDENTE LENTO MOVIMIENTO | 7
Orden Traspaso | 117461 | PENDIENTE | 2025-12-24 | 084-P-2023-EL | PLAFON BARAJA LED 12W 5K BLANCO | 3 | Almacen 2 | Almacen 1 | 0 | EXCEDENTE LENTO MOVIMIENTO | 3
Orden Traspaso | 117461 | PENDIENTE | 2025-12-24 | 241-10YDC001MVB | INTERIOR EMPOTRADOS S/L 100-240/12V GX5.3 | 1 | Almacen 2 | Almacen 1 | 0 | EXCEDENTE LENTO MOVIMIENTO | 0
Orden Traspaso | 117461 | PENDIENTE | 2025-12-24 | 241-60YD221MVB | INTERIOR EMPOTRADOS S/L 100-240V GX5.3 | 1 | Almacen 2 | Almacen 1 | 0 | EXCEDENTE LENTO MOVIMIENTO | 1
Orden Traspaso | 117461 | PENDIENTE | 2025-12-24 | 241-B247-1140/9W/30S | LUMINARIO REFLECTOR DE LEDS 9W, 100-240V , COLOR GRIS | 4 | Almacen 2 | Almacen 1 | 0 | EXCEDENTE LENTO MOVIMIENTO | 0
Orden Traspaso | 117461 | PENDIENTE | 2025-12-24 | 241-FC-5520 | LUM.RED.PANTALLA OPALINA HONGO BAL.ELECT. BLANCO 55W DESCONTINUADO | 1 | Almacen 2 | Almacen 1 | 0 | EXCEDENTE LENTO MOVIMIENTO | 1
Orden Traspaso | 117461 | PENDIENTE | 2025-12-24 | 241-HF-750-V/N | REFLECTOR FLUORESCENTE NEG 13W 2700K | 1 | Almacen 2 | Almacen 1 | 0 | EXCEDENTE LENTO MOVIMIENTO | 0
Orden Traspaso | 117461 | PENDIENTE | 2025-12-24 | 241-T8C-LED60/00140H | LAMP LED TUBOS 9W 100-240V 4000KG13800LM | 40 | Almacen 2 | Almacen 1 | 0 | EXCEDENTE LENTO MOVIMIENTO | 2
Orden Traspaso | 117461 | PENDIENTE | 2025-12-24 | 241-TRIR02WVCDTCW | CONTROL IR 2W | 1 | Almacen 2 | Almacen 1 | 0 | EXCEDENTE LENTO MOVIMIENTO | 1
Orden Traspaso | 117461 | PENDIENTE | 2025-12-24 | 241-YD-223/B | LUM. EMP. FIJO RANURADO RED | 10 | Almacen 2 | Almacen 1 | 0 | EXCEDENTE LENTO MOVIMIENTO | 0
Orden Traspaso | 117461 | PENDIENTE | 2025-12-24 | 241-YD-605/AL | LUMINARIO EMPOTRADO FIJO MOD. BARANO COLOR ALUMINIO MR16 50W 127V | 41 | Almacen 2 | Almacen 1 | 0 | EXCEDENTE LENTO MOVIMIENTO | 0
Orden Traspaso | 117461 | PENDIENTE | 2025-12-24 | 241-YDCLED-300/B | LUMINARIO LED EMPOTRADO BLANCO 100-240V | 1 | Almacen 2 | Almacen 1 | 0 | EXCEDENTE LENTO MOVIMIENTO | 1
Orden Traspaso | 117461 | PENDIENTE | 2025-12-24 | 241-YDCLED-300/S | LUMINARIO LED EMPOTRADO SATIN 100-240V | 1 | Almacen 2 | Almacen 1 | 0 | EXCEDENTE LENTO MOVIMIENTO | 1
Orden Traspaso | 117461 | PENDIENTE | 2025-12-24 | 241-YDLED-1017.5W30S | LUMEMP LED 7.5W 100-240V 3000K 342LM BCO | 24 | Almacen 2 | Almacen 1 | 0 | EXCEDENTE LENTO MOVIMIENTO | 0
Orden Traspaso | 117461 | PENDIENTE | 2025-12-24 | 241-YDLED-1017.5W30S | LUMEMP LED 7.5W 100-240V 3000K 342LM BCO | 1 | Almacen 2 | Almacen 1 | 0 | EXCEDENTE LENTO MOVIMIENTO | 0
Orden Traspaso | 117461 | PENDIENTE | 2025-12-24 | 241-YDLED-357/7W/30B | LUMINARIO LED EMPOTRADO EN TECHO 100-240V 7W BLANCO CALIDO | 8 | Almacen 2 | Almacen 1 | 0 | EXCEDENTE LENTO MOVIMIENTO | 0
Orden Traspaso | 117461 | PENDIENTE | 2025-12-24 | 241-YDLED-358/10W30B | LAMPARA LED EMPOTRAR 10W 3000K BLANCO | 49 | Almacen 2 | Almacen 1 | 0 | EXCEDENTE LENTO MOVIMIENTO | 0
Orden Traspaso | 117461 | PENDIENTE | 2025-12-24 | 241-YDLED-363/7W/30B | LAMPARA LED EMPOTRAR DIRIGIBLE 7W 3000K BLANCO DESCONTINUADO | 50 | Almacen 2 | Almacen 1 | 0 | EXCEDENTE LENTO MOVIMIENTO | 0
Orden Traspaso | 117461 | PENDIENTE | 2025-12-24 | 241-YDLED-375/10W/30 | EMPOTRADO DIRIGIBLE LEDS | 123 | Almacen 2 | Almacen 1 | 0 | EXCEDENTE LENTO MOVIMIENTO | 6
Orden Traspaso | 117461 | PENDIENTE | 2025-12-24 | 241-YDLED-427/19W30S | LAMPARA LED EMPOTRAR 19W 3000K SATIN BOLIVAR II | 2 | Almacen 2 | Almacen 1 | 0 | EXCEDENTE LENTO MOVIMIENTO | 0
Orden Traspaso | 117461 | PENDIENTE | 2025-12-24 | 241-YDLED-430/00230B | INT EMP LED 12W100-240V3000K720LM SUSTITUTO 241-12YDLED430MV30B | 1 | Almacen 2 | Almacen 1 | 0 | EXCEDENTE LENTO MOVIMIENTO | 0
Orden Traspaso | 117461 | PENDIENTE | 2025-12-24 | 241-YDLED-451/5W/65 | LUMINARIO EMPOTRADO TECHO LED 5W 6500K 100-240V DESCONTINUADO | 1 | Almacen 2 | Almacen 1 | 0 | EXCEDENTE LENTO MOVIMIENTO | 0
Orden Traspaso | 117461 | PENDIENTE | 2025-12-24 | 241-YDLEDR-005/30 | INT EMP LED 9W 100-240V 3000K | 6 | Almacen 2 | Almacen 1 | 0 | EXCEDENTE LENTO MOVIMIENTO | 0
Orden Traspaso | 117461 | PENDIENTE | 2025-12-24 | 241-YDLEDR-005/30 | INT EMP LED 9W 100-240V 3000K | 5 | Almacen 2 | Almacen 1 | 0 | EXCEDENTE LENTO MOVIMIENTO | 0
Orden Traspaso | 117461 | PENDIENTE | 2025-12-24 | 241-YDM-1508/14W/65S | LUMINARIO EMPOTRADO TECHO 6500K SATIN E26/27 DESCONTINUADO | 1 | Almacen 2 | Almacen 1 | 0 | EXCEDENTE LENTO MOVIMIENTO | 0
Orden Traspaso | 117461 | PENDIENTE | 2025-12-24 | 241-YDMLED-001/65/S | INTERIOR EMPOTRADOS LED 9W100-240V6500K SUSTITUTO 241-09YDMLED001MV65S | 2 | Almacen 2 | Almacen 1 | 0 | EXCEDENTE LENTO MOVIMIENTO | 2
Orden Traspaso | 117461 | PENDIENTE | 2025-12-24 | 241-YDMLED-1508/30/B | LUM USO INT. P/EMP TECHO BCO. LAMP LED E26 9W 3000K 100-240V CAT COMPLETO 241-YDMLED-1508/30/BL | 1 | Almacen 2 | Almacen 1 | 0 | EXCEDENTE LENTO MOVIMIENTO | 1
Orden Traspaso | 117461 | PENDIENTE | 2025-12-24 | 525-TL-1507.B27SENS | REGLETA LED 9W 2700K 600L 100-277V SEN | 1 | Almacen 2 | Almacen 1 | 0 | EXCEDENTE LENTO MOVIMIENTO | 0
Orden Traspaso | 117461 | PENDIENTE | 2025-12-24 | 525-TL-1510.B27 | REGLETA LED 10W 2700K 960L 100-277V | 1 | Almacen 2 | Almacen 1 | 0 | EXCEDENTE LENTO MOVIMIENTO | 0
Orden Traspaso | 117463 | PENDIENTE | 2025-12-24 | 241-10HLED1200V30S | EXTERIOR MUROS LED 10W3000K320LM | 3 | Almacen 2 | Almacen 1 | 0 | EXCEDENTE LENTO MOVIMIENTO | 3
Orden Traspaso | 117463 | PENDIENTE | 2025-12-24 | 241-10HLED1200V30S | EXTERIOR MUROS LED 10W3000K320LM | 1 | Almacen 2 | Almacen 1 | 0 | EXCEDENTE LENTO MOVIMIENTO | 1
Orden Traspaso | 117463 | PENDIENTE | 2025-12-24 | 241-10YSNLED010MV30N | INTERIOR ACENTO SPOT LED 10W 100240V3000K | 1 | Almacen 2 | Almacen 1 | 0 | EXCEDENTE LENTO MOVIMIENTO | 1
Orden Traspaso | 117463 | PENDIENTE | 2025-12-24 | 241-12HLED945MV30B | EXT MUROS LED 12W100-240V3000K640LM | 1 | Almacen 2 | Almacen 1 | 0 | EXCEDENTE LENTO MOVIMIENTO | 1
Orden Traspaso | 117463 | PENDIENTE | 2025-12-24 | 241-18LVRLED893MV30B | INTERIOR SPOTSSOBREPLED18W100-240V3000K | 1 | Almacen 2 | Almacen 1 | 0 | EXCEDENTE LENTO MOVIMIENTO | 0
Orden Traspaso | 117463 | PENDIENTE | 2025-12-24 | 241-20CTL8195MVCR | INTERIOR SUSPENDIDOS S/L 100-240VE27 | 1 | Almacen 2 | Almacen 1 | 0 | EXCEDENTE LENTO MOVIMIENTO | 0
Orden Traspaso | 117463 | PENDIENTE | 2025-12-24 | 241-CITI6 MAPLECLARO | EXTRACTOR DE AIRE AXIAL DE 6 OP. SILENCIOSA MAPLE CLARO | 2 | Almacen 2 | Almacen 1 | 0 | EXCEDENTE LENTO MOVIMIENTO | 2
Orden Traspaso | 117463 | PENDIENTE | 2025-12-24 | 241-CTL-8060/RO | LUMINARIO SUSPENDIDO ROJO 100-240V | 1 | Almacen 2 | Almacen 1 | 0 | EXCEDENTE LENTO MOVIMIENTO | 0
Orden Traspaso | 117463 | PENDIENTE | 2025-12-24 | 241-LFC-065W-1 | LUMINARIO SUSPENDIDO 127V 65W BASE MEDIA DESCONTINUADO | 1 | Almacen 2 | Almacen 1 | 0 | EXCEDENTE LENTO MOVIMIENTO | 0
Orden Traspaso | 117463 | PENDIENTE | 2025-12-24 | 241-PTL-5115/S | PLAFON DECORATIVO ISOLA SATINADO G9 DESCONTINUADO | 5 | Almacen 2 | Almacen 1 | 0 | EXCEDENTE LENTO MOVIMIENTO | 0
Orden Traspaso | 117463 | PENDIENTE | 2025-12-24 | 241-PTL-7050/S | LUMINARIO A TECHO RED. BASE PLATEADA C/CRISTAL PERLADO CODIGO CORRECTO 241-120PTL7050MVS | 1 | Almacen 2 | Almacen 1 | 0 | EXCEDENTE LENTO MOVIMIENTO | 1
Orden Traspaso | 117463 | PENDIENTE | 2025-12-24 | 241-PTL-8094/CR | LUM. PLAFON DECORATIVO POMAN | 5 | Almacen 2 | Almacen 1 | 0 | EXCEDENTE LENTO MOVIMIENTO | 0
Orden Traspaso | 117463 | PENDIENTE | 2025-12-24 | 241-PTLLED-C/003/30 | PLAFON CUADRADO 18W 3000K PUSAN II | 13 | Almacen 2 | Almacen 1 | 0 | EXCEDENTE LENTO MOVIMIENTO | 0
Orden Traspaso | 117463 | PENDIENTE | 2025-12-24 | 241-TL-6020/AM | INTERIOR ARBOTANTES S/L100-240VE27 SUSTITUTO 241-60TL6020MVAM | 13 | Almacen 2 | Almacen 1 | 0 | EXCEDENTE LENTO MOVIMIENTO | 0
Orden Traspaso | 117463 | PENDIENTE | 2025-12-24 | 241-TLLED-2030/S | LUMINARIO ARBOTANTE DECORATIVO LEDS MOD. FREISING COLOR SATINADO LED 2W 100-240V | 1 | Almacen 2 | Almacen 1 | 0 | EXCEDENTE LENTO MOVIMIENTO | 0
Orden Traspaso | 117463 | PENDIENTE | 2025-12-24 | 241-YD-1000/B | EMP. REDONDO NAMUR PLAST. PARA PLAFON BLANCO | 4 | Almacen 2 | Almacen 1 | 0 | EXCEDENTE LENTO MOVIMIENTO | 0
Orden Traspaso | 117463 | PENDIENTE | 2025-12-24 | 241-YD-1000/B | EMP. REDONDO NAMUR PLAST. PARA PLAFON BLANCO | 2 | Almacen 2 | Almacen 1 | 0 | EXCEDENTE LENTO MOVIMIENTO | 0
Orden Traspaso | 117463 | PENDIENTE | 2025-12-24 | 241-YD-118/B-C | EMP. FIJO REDONDO BISEL BLANCO 1/2 ESFERA | 53 | Almacen 2 | Almacen 1 | 0 | EXCEDENTE LENTO MOVIMIENTO | 0
Orden Traspaso | 117463 | PENDIENTE | 2025-12-24 | 241-YDLED-381/20W30S | LUMINARIO EMPOTRABLE DIRIGIBLE LED 20W 100-240V 3000K BLANCO CALIDO | 122 | Almacen 2 | Almacen 1 | 0 | EXCEDENTE LENTO MOVIMIENTO | 0
Orden Traspaso | 117463 | PENDIENTE | 2025-12-24 | 241-YDLEDM-2/8W/65 | EMPOTRADO LED FIJO 6500K | 82 | Almacen 2 | Almacen 1 | 0 | EXCEDENTE LENTO MOVIMIENTO | 0
Orden Traspaso | 117463 | PENDIENTE | 2025-12-24 | 241-YDLEDM-2/8W/65 | EMPOTRADO LED FIJO 6500K | 4 | Almacen 2 | Almacen 1 | 0 | EXCEDENTE LENTO MOVIMIENTO | 0
Orden Traspaso | 117463 | PENDIENTE | 2025-12-24 | 246-TH1601/OP | LUMINARIO COLGANTE CRISTAL OPALINO 1 X 40 W G9 | 2 | Almacen 2 | Almacen 1 | 0 | EXCEDENTE LENTO MOVIMIENTO | 1
Orden Traspaso | 117465 | PENDIENTE | 2025-12-24 | 082-20881 | LAMPARA FLUORESCENTE COMPACTA DULUX T/E ECO 26W 835/BASE GX24q-3 | 43 | Almacen 2 | Almacen 1 | 0 | EXCEDENTE LENTO MOVIMIENTO | 6
Orden Traspaso | 117465 | PENDIENTE | 2025-12-24 | 082-22467 | LAMPARA FLUORESCENTE ENCEND. NORMAL 15W C/ARRANC T8 LDD | 17 | Almacen 2 | Almacen 1 | 0 | EXCEDENTE LENTO MOVIMIENTO | 0
Orden Traspaso | 117465 | PENDIENTE | 2025-12-24 | 082-81408 | LAMPARA FLUORESCENTE DULUX VALUE EL D 15 W/827 | 8 | Almacen 2 | Almacen 1 | 0 | EXCEDENTE LENTO MOVIMIENTO | 0
Orden Traspaso | 117465 | PENDIENTE | 2025-12-24 | 082-81869 | LAMPARA FLUORESCENTE NEOLUX EL TWIST 20W/865 COD ALT 83997 | 177 | Almacen 2 | Almacen 1 | 0 | EXCEDENTE LENTO MOVIMIENTO | 131
Orden Traspaso | 117465 | PENDIENTE | 2025-12-24 | 082-82750 | LAM FLUO NEOLUX EL TWIST 27 W/865 COD ALT 87888/81854 DESCONTINUADO | 72 | Almacen 2 | Almacen 1 | 0 | EXCEDENTE LENTO MOVIMIENTO | 0
Orden Traspaso | 117465 | PENDIENTE | 2025-12-24 | 082-82870 | LED LUM LEDVANCE SLIM PLAFON SQ15W-3000K | 92 | Almacen 2 | Almacen 1 | 0 | EXCEDENTE LENTO MOVIMIENTO | 92
Orden Traspaso | 117465 | PENDIENTE | 2025-12-24 | 082-82872 | LED LUM LEDVANCE SLIM PLAFON RND 15W-3000K | 75 | Almacen 2 | Almacen 1 | 0 | EXCEDENTE LENTO MOVIMIENTO | 0
Orden Traspaso | 117465 | PENDIENTE | 2025-12-24 | 082-82883 | REFLECTOR LED NEGRO DE 10W FRIO 5000K | 89 | Almacen 2 | Almacen 1 | 0 | EXCEDENTE LENTO MOVIMIENTO | 0
Orden Traspaso | 117465 | PENDIENTE | 2025-12-24 | 082-83992 | DULUX EL MICRO TWIST 20W/827 | 24 | Almacen 2 | Almacen 1 | 0 | EXCEDENTE LENTO MOVIMIENTO | 0
Orden Traspaso | 117465 | PENDIENTE | 2025-12-24 | 082-85278 | LED LUM LEDVANCE FOCOLUM SQ 3.3W-3000K DESCONTINUADO | 6 | Almacen 2 | Almacen 1 | 0 | EXCEDENTE LENTO MOVIMIENTO | 6
Orden Traspaso | 117465 | PENDIENTE | 2025-12-24 | 082-85279 | LUM LECVANCE SQUARE 12W 3000K | 10 | Almacen 2 | Almacen 1 | 0 | EXCEDENTE LENTO MOVIMIENTO | 0
Orden Traspaso | 117465 | PENDIENTE | 2025-12-24 | 082-85283 | LUM LEDVANCE INSERT SQ 18W 3000K | 30 | Almacen 2 | Almacen 1 | 0 | EXCEDENTE LENTO MOVIMIENTO | 0
Orden Traspaso | 117465 | PENDIENTE | 2025-12-24 | 082-85284 | LUM LEDVANCE IN-SERT SQ 18W 6500K | 20 | Almacen 2 | Almacen 1 | 0 | EXCEDENTE LENTO MOVIMIENTO | 0
Orden Traspaso | 117465 | PENDIENTE | 2025-12-24 | 082-85284 | LUM LEDVANCE IN-SERT SQ 18W 6500K | 3 | Almacen 2 | Almacen 1 | 0 | EXCEDENTE LENTO MOVIMIENTO | 2
Orden Traspaso | 117465 | PENDIENTE | 2025-12-24 | 082-85293 | REFLECTOR LED BLANCO DE 30W CALIDO 3000K | 21 | Almacen 2 | Almacen 1 | 0 | EXCEDENTE LENTO MOVIMIENTO | 0
Orden Traspaso | 117465 | PENDIENTE | 2025-12-24 | 082-85825 | LED DE ALTA POTENCIA 26W FRIO BASE E27 | 5 | Almacen 2 | Almacen 1 | 0 | EXCEDENTE LENTO MOVIMIENTO | 0
Orden Traspaso | 117465 | PENDIENTE | 2025-12-24 | 082-86434 | LUMINARIA DE EMPOTRAR CUADRADO 3.3W CALIDO 3000K | 42 | Almacen 2 | Almacen 1 | 0 | EXCEDENTE LENTO MOVIMIENTO | 0
Orden Traspaso | 117465 | PENDIENTE | 2025-12-24 | 082-86719 | LED DE ALTA POTENCIA 26W FRIO BASE E27 | 18 | Almacen 2 | Almacen 1 | 0 | EXCEDENTE LENTO MOVIMIENTO | 0
Orden Traspaso | 117465 | PENDIENTE | 2025-12-24 | 241-FC-3240 | LUM. ELETRONICO RED GRANDE PANTALLA OPALINA ESP. DESCONTINUADO | 1 | Almacen 2 | Almacen 1 | 0 | EXCEDENTE LENTO MOVIMIENTO | 1
Orden Traspaso | 117465 | PENDIENTE | 2025-12-24 | 241-GU10-SMDLED/4W30 | LAMPARA LED 4W 3000K GU10 | 37 | Almacen 2 | Almacen 1 | 0 | EXCEDENTE LENTO MOVIMIENTO | 0
Orden Traspaso | 117465 | PENDIENTE | 2025-12-24 | 241-JDR-SMDLED/3WVE | LAMPARA LED 3W VERDE E26/27 | 72 | Almacen 2 | Almacen 1 | 0 | EXCEDENTE LENTO MOVIMIENTO | 11
Orden Traspaso | 117465 | PENDIENTE | 2025-12-24 | 525-TL-1008.B40 | LUM DE EMP SMD LED ALUM COLOR BLANCO, 8W, 4000K DRIVER INLCUIDO 100-240V | 143 | Almacen 2 | Almacen 1 | 0 | EXCEDENTE LENTO MOVIMIENTO | 0
Orden Traspaso | 117325 | PENDIENTE | 2025-12-18 | 040-CTHW10-NC | CABLE VINIKOB LS 105 THW-LS/THHW-LS CT-SR 90C 600V CAL. 10 NEGRO CARRETE | 9 | Almacen 128 | Almacen 127 | 0 | TRAMERIA 5 Sol. Jairo Castro | 0
Orden Traspaso | 117325 | PENDIENTE | 2025-12-18 | 040-CTHW10-NC | CABLE VINIKOB LS 105 THW-LS/THHW-LS CT-SR 90C 600V CAL. 10 NEGRO CARRETE | 18 | Almacen 128 | Almacen 127 | 0 | TRAMERIA 5 Sol. Jairo Castro | 0
Orden Traspaso | 117325 | PENDIENTE | 2025-12-18 | 040-CTHW6-NC | CABLE VINIKOB LS 105 THW-LS/THHW-LS CT-SR 90C 600V CAL. 6 NEGRO CARRETE | 44 | Almacen 128 | Almacen 127 | 0 | TRAMERIA 5 Sol. Jairo Castro | 0
Orden Traspaso | 117325 | PENDIENTE | 2025-12-18 | 045-CTHW1/0C | CABLE THW VINANEL XXI 600V ANTILLAMA CAL. 1/0 NEGRO CARRETE | 3 | Almacen 128 | Almacen 127 | 0 | TRAMERIA 5 Sol. Jairo Castro | 3
Orden Traspaso | 117325 | PENDIENTE | 2025-12-18 | 045-CTHW10-AC | CABLE THW VINANEL XXI 600V ANTILLAMA CAL. 10 AZUL CARRETE | 55 | Almacen 128 | Almacen 127 | 0 | TRAMERIA 5 Sol. Jairo Castro | 0
Orden Traspaso | 117325 | PENDIENTE | 2025-12-18 | 045-CTHW10-BC | CABLE THW VINANEL XXI 600V ANTILLAMA CAL. 10 BLANCO CARRETE | 50 | Almacen 128 | Almacen 127 | 0 | TRAMERIA 5 Sol. Jairo Castro | 0
Orden Traspaso | 117325 | PENDIENTE | 2025-12-18 | 045-CTHW10-RC | CABLE THW VINANEL XXI 600V ANTILLAMA CAL. 10 ROJO CARRETE | 17 | Almacen 128 | Almacen 127 | 0 | TRAMERIA 5 Sol. Jairo Castro | 0
Orden Traspaso | 117325 | PENDIENTE | 2025-12-18 | 045-CTHW10-VC | CABLE THW VINANEL XXI 600V ANTILLAMA CAL. 10 VERDE CARRETE | 90 | Almacen 128 | Almacen 127 | 0 | TRAMERIA 5 Sol. Jairo Castro | 90
Orden Traspaso | 117325 | PENDIENTE | 2025-12-18 | 045-CTHW12-BC | CABLE THW VINANEL XXI 600V ANTILLAMA CAL. 12 BLANCO CARRETE | 75 | Almacen 128 | Almacen 127 | 0 | TRAMERIA 5 Sol. Jairo Castro | 33
Orden Traspaso | 117325 | PENDIENTE | 2025-12-18 | 045-CTHW12-NC | CABLE THW VINANEL XXI 600V ANTILLAMA CAL. 12 NEGRO CARRETE | 17 | Almacen 128 | Almacen 127 | 0 | TRAMERIA 5 Sol. Jairo Castro | 0
Orden Traspaso | 117325 | PENDIENTE | 2025-12-18 | 045-CTHW12-NC | CABLE THW VINANEL XXI 600V ANTILLAMA CAL. 12 NEGRO CARRETE | 37 | Almacen 128 | Almacen 127 | 0 | TRAMERIA 5 Sol. Jairo Castro | 0
Orden Traspaso | 117325 | PENDIENTE | 2025-12-18 | 045-CTHW16-RC | CABLE THW VINANEL XXI 600V ANTILLAMA CAL. 16 ROJO CARRETE | 47 | Almacen 128 | Almacen 127 | 0 | TRAMERIA 5 Sol. Jairo Castro | 0
Orden Traspaso | 117325 | PENDIENTE | 2025-12-18 | 045-CTHW2-AC | CABLE THW VINANEL XXI 600V ANTILLAMA CAL. 2 AZUL CARRETE | 30 | Almacen 128 | Almacen 127 | 0 | TRAMERIA 5 Sol. Jairo Castro | 0
Orden Traspaso | 117325 | PENDIENTE | 2025-12-18 | 045-CTHW2-NC | CABLE THW VINANEL XXI 600V ANTILLAMA CAL. 2 NEGRO CARRETE | 4 | Almacen 128 | Almacen 127 | 0 | TRAMERIA 5 Sol. Jairo Castro | 4
Orden Traspaso | 117325 | PENDIENTE | 2025-12-18 | 045-CTHW2-NC | CABLE THW VINANEL XXI 600V ANTILLAMA CAL. 2 NEGRO CARRETE | 8 | Almacen 128 | Almacen 127 | 0 | TRAMERIA 5 Sol. Jairo Castro | 8
Orden Traspaso | 117325 | PENDIENTE | 2025-12-18 | 045-CTHW350 | CABLE THW VINANEL XXI 600V ANTILLAMA CAL. 350 NEGRO | 20 | Almacen 128 | Almacen 127 | 0 | TRAMERIA 5 Sol. Jairo Castro | 11
Orden Traspaso | 117325 | PENDIENTE | 2025-12-18 | 045-CTHW4/0C | CABLE THW VINANEL XXI 600V ANTILLAMA CAL. 4/0 NEGRO CARRETE | 50 | Almacen 128 | Almacen 127 | 0 | TRAMERIA 5 Sol. Jairo Castro | 0
Orden Traspaso | 117325 | PENDIENTE | 2025-12-18 | 045-CTHW4-AC | CABLE THW VINANEL XXI 600V ANTILLAMA CAL. 4 AZUL CARRETE | 10 | Almacen 128 | Almacen 127 | 0 | TRAMERIA 5 Sol. Jairo Castro | 0
Orden Traspaso | 117325 | PENDIENTE | 2025-12-18 | 045-CTHW500 | CABLE THW VINANEL XXI 600V ANTILLAMA CAL. 500 NEGRO | 40 | Almacen 128 | Almacen 127 | 0 | TRAMERIA 5 Sol. Jairo Castro | 0
Orden Traspaso | 117325 | PENDIENTE | 2025-12-18 | 045-CTHW500 | CABLE THW VINANEL XXI 600V ANTILLAMA CAL. 500 NEGRO | 30 | Almacen 128 | Almacen 127 | 0 | TRAMERIA 5 Sol. Jairo Castro | 0
Orden Traspaso | 117325 | PENDIENTE | 2025-12-18 | 045-CTHW500 | CABLE THW VINANEL XXI 600V ANTILLAMA CAL. 500 NEGRO | 50 | Almacen 128 | Almacen 127 | 0 | TRAMERIA 5 Sol. Jairo Castro | 0
Orden Traspaso | 117325 | PENDIENTE | 2025-12-18 | 045-CTHW500 | CABLE THW VINANEL XXI 600V ANTILLAMA CAL. 500 NEGRO | 25 | Almacen 128 | Almacen 127 | 0 | TRAMERIA 5 Sol. Jairo Castro | 0
Orden Traspaso | 117325 | PENDIENTE | 2025-12-18 | 045-CTHW500 | CABLE THW VINANEL XXI 600V ANTILLAMA CAL. 500 NEGRO | 20 | Almacen 128 | Almacen 127 | 0 | TRAMERIA 5 Sol. Jairo Castro | 0
Orden Traspaso | 117325 | PENDIENTE | 2025-12-18 | 045-CTHW500 | CABLE THW VINANEL XXI 600V ANTILLAMA CAL. 500 NEGRO | 34 | Almacen 128 | Almacen 127 | 0 | TRAMERIA 5 Sol. Jairo Castro | 0
Orden Traspaso | 117325 | PENDIENTE | 2025-12-18 | 045-CTHW500 | CABLE THW VINANEL XXI 600V ANTILLAMA CAL. 500 NEGRO | 38 | Almacen 128 | Almacen 127 | 0 | TRAMERIA 5 Sol. Jairo Castro | 0
Orden Traspaso | 117325 | PENDIENTE | 2025-12-18 | 045-CTHW500 | CABLE THW VINANEL XXI 600V ANTILLAMA CAL. 500 NEGRO | 61 | Almacen 128 | Almacen 127 | 0 | TRAMERIA 5 Sol. Jairo Castro | 0
Orden Traspaso | 117325 | PENDIENTE | 2025-12-18 | 045-CTHW500 | CABLE THW VINANEL XXI 600V ANTILLAMA CAL. 500 NEGRO | 5 | Almacen 128 | Almacen 127 | 0 | TRAMERIA 5 Sol. Jairo Castro | 0
Orden Traspaso | 117325 | PENDIENTE | 2025-12-18 | 045-CTHW500 | CABLE THW VINANEL XXI 600V ANTILLAMA CAL. 500 NEGRO | 20 | Almacen 128 | Almacen 127 | 0 | TRAMERIA 5 Sol. Jairo Castro | 0
Orden Traspaso | 117325 | PENDIENTE | 2025-12-18 | 045-CTHW500 | CABLE THW VINANEL XXI 600V ANTILLAMA CAL. 500 NEGRO | 29 | Almacen 128 | Almacen 127 | 0 | TRAMERIA 5 Sol. Jairo Castro | 0
Orden Traspaso | 117325 | PENDIENTE | 2025-12-18 | 045-CTHW500 | CABLE THW VINANEL XXI 600V ANTILLAMA CAL. 500 NEGRO | 17 | Almacen 128 | Almacen 127 | 0 | TRAMERIA 5 Sol. Jairo Castro | 0
Orden Traspaso | 117325 | PENDIENTE | 2025-12-18 | 045-CTHW500 | CABLE THW VINANEL XXI 600V ANTILLAMA CAL. 500 NEGRO | 44 | Almacen 128 | Almacen 127 | 0 | TRAMERIA 5 Sol. Jairo Castro | 0
Orden Traspaso | 117325 | PENDIENTE | 2025-12-18 | 045-CTHW6-AC | CABLE THW VINANEL XXI 600V ANTILLAMA CAL. 6 AZUL CARRETE | 44 | Almacen 128 | Almacen 127 | 0 | TRAMERIA 5 Sol. Jairo Castro | 0
Orden Traspaso | 117325 | PENDIENTE | 2025-12-18 | 045-CTHW6-NC | CABLE THW VINANEL XXI 600V ANTILLAMA CAL. 6 NEGRO CARRETE | 16 | Almacen 128 | Almacen 127 | 0 | TRAMERIA 5 Sol. Jairo Castro | 16
Orden Traspaso | 117325 | PENDIENTE | 2025-12-18 | 045-CTHW8-NC | CABLE THW VINANEL XXI 600V ANTILLAMA CAL. 8 NEGRO CARRETE | 12 | Almacen 128 | Almacen 127 | 0 | TRAMERIA 5 Sol. Jairo Castro | 12
Orden Traspaso | 117325 | PENDIENTE | 2025-12-18 | 045-XHHW-2CAL.4/0 | CABLE VULCANEL ALUMINIO XHHW-2 LS SERIE 8000 CAL.4/0 | 60 | Almacen 128 | Almacen 127 | 0 | TRAMERIA 5 Sol. Jairo Castro | 0
Orden Traspaso | 117325 | PENDIENTE | 2025-12-18 | 045-XHHW-2CAL.4/0 | CABLE VULCANEL ALUMINIO XHHW-2 LS SERIE 8000 CAL.4/0 | 2 | Almacen 128 | Almacen 127 | 0 | TRAMERIA 5 Sol. Jairo Castro | 0
Orden Traspaso | 117325 | PENDIENTE | 2025-12-18 | 204-CTHW1/0C | CABLE THW-LS/THHW-LS 90C 600V CAL.1/0 NEGRO CARRETE | 55 | Almacen 128 | Almacen 127 | 0 | TRAMERIA 5 Sol. Jairo Castro | 55
Orden Traspaso | 117325 | PENDIENTE | 2025-12-18 | 204-CTHW10-NC | CABLE THW-LS/THHW-LS 90C 600V CAL.10 NEGRO CARRETE | 10 | Almacen 128 | Almacen 127 | 0 | TRAMERIA 5 Sol. Jairo Castro | 10
Orden Traspaso | 117325 | PENDIENTE | 2025-12-18 | 204-CTHW10-NC | CABLE THW-LS/THHW-LS 90C 600V CAL.10 NEGRO CARRETE | 15 | Almacen 128 | Almacen 127 | 0 | TRAMERIA 5 Sol. Jairo Castro | 15
Orden Traspaso | 117325 | PENDIENTE | 2025-12-18 | 204-CTHW10-NC | CABLE THW-LS/THHW-LS 90C 600V CAL.10 NEGRO CARRETE | 20 | Almacen 128 | Almacen 127 | 0 | TRAMERIA 5 Sol. Jairo Castro | 20
Orden Traspaso | 117325 | PENDIENTE | 2025-12-18 | 204-CTHW10-VC | CABLE THW-LS/THHW-LS 90C 600V CAL.10 VERDE CARRETE | 24 | Almacen 128 | Almacen 127 | 0 | TRAMERIA 5 Sol. Jairo Castro | 24
Orden Traspaso | 117325 | PENDIENTE | 2025-12-18 | 204-CTHW14-NC | CABLE THW-LS/THHW-LS 90C 600V CAL.14 NEGRO CARRETE | 90 | Almacen 128 | Almacen 127 | 0 | TRAMERIA 5 Sol. Jairo Castro | 29
Orden Traspaso | 117325 | PENDIENTE | 2025-12-18 | 204-CTHW14-NC | CABLE THW-LS/THHW-LS 90C 600V CAL.14 NEGRO CARRETE | 31 | Almacen 128 | Almacen 127 | 0 | TRAMERIA 5 Sol. Jairo Castro | 31
Orden Traspaso | 117325 | PENDIENTE | 2025-12-18 | 204-CTHW2/0C | CABLE THW-LS/THHW-LS 90C 600V CAL.2/0 NEGRO CARRETE | 84 | Almacen 128 | Almacen 127 | 0 | TRAMERIA 5 Sol. Jairo Castro | 59
Orden Traspaso | 117325 | PENDIENTE | 2025-12-18 | 204-CTHW3/0C | CABLE THW-LS/THHW-LS 90C 600V CAL.3/0 NEGRO CARRETE | 6 | Almacen 128 | Almacen 127 | 0 | TRAMERIA 5 Sol. Jairo Castro | 0
Orden Traspaso | 117325 | PENDIENTE | 2025-12-18 | 204-CTHW4/0C | CABLE THW-LS/THHW-LS 90C 600V CAL.4/0 NEGRO CARRETE | 17 | Almacen 128 | Almacen 127 | 0 | TRAMERIA 5 Sol. Jairo Castro | 17
Orden Traspaso | 117325 | PENDIENTE | 2025-12-18 | 204-CTHW6-BC | CABLE THW-LS/THHW-LS 90C 600V CAL.6 BLANCO CARRETE | 9 | Almacen 128 | Almacen 127 | 0 | TRAMERIA 5 Sol. Jairo Castro | 0
Orden Traspaso | 117325 | PENDIENTE | 2025-12-18 | 204-CTHW6-RC | CABLE THW-LS/THHW-LS 90C 600V CAL.6 ROJO CARRETE | 5 | Almacen 128 | Almacen 127 | 0 | TRAMERIA 5 Sol. Jairo Castro | 0
Transito | 123244 | PENDIENTE | 2026-01-07 | 318-POLNA25-L | POLIDUCTO ELECTRICO LIGERO BICAPA NARANJA 1 (25MM) ROLLO 100 MTS | 9 | Almacen 1 | Almacen 16 | 750.48 | ORDEN TRASPASO 117204 JDA EMBARQUE92578719-851c-4afb-8574-806aa9319d09 | 6 | STOCK
Orden Traspaso | 117468 | PENDIENTE | 2025-12-24 | 082-80522 | PANEL 36W 600X600 4000K | 1 | Almacen 2 | Almacen 1 | 0 | EXCEDENTE LENTO MOVIMIENTO | 0
Orden Traspaso | 117468 | PENDIENTE | 2025-12-24 | 241-5MR16LED65MV25 | LAMP LED MR16 5W 100-240V 6500K GX5.3400LM | 1 | Almacen 2 | Almacen 1 | 0 | EXCEDENTE LENTO MOVIMIENTO | 1
Orden Traspaso | 117468 | PENDIENTE | 2025-12-24 | 241-EICE27-LED/4W/65 | LAMP VELA LED 4W 100-127 5000K 250LM E27 | 1 | Almacen 2 | Almacen 1 | 0 | EXCEDENTE LENTO MOVIMIENTO | 0
Orden Traspaso | 117468 | PENDIENTE | 2025-12-24 | 241-EICM-LED/6W/30 | LAMPARA VELA LED 6W 3000K E12 | 1 | Almacen 2 | Almacen 1 | 0 | EXCEDENTE LENTO MOVIMIENTO | 1
Orden Traspaso | 117468 | PENDIENTE | 2025-12-24 | 241-EXN/C | LAMPARA REFLECTORA MR-16, 50W, 12V,38O, CUBIERTO G5.3 | 1 | Almacen 2 | Almacen 1 | 0 | EXCEDENTE LENTO MOVIMIENTO | 1
Orden Traspaso | 117468 | PENDIENTE | 2025-12-24 | 241-FTD | LAMPARA REFLECTORA MR-11 20W. 12V. 38O G4. CLARO/ABIERTO | 54 | Almacen 2 | Almacen 1 | 0 | EXCEDENTE LENTO MOVIMIENTO | 54
Orden Traspaso | 117468 | PENDIENTE | 2025-12-24 | 241-G45E27-LED/00130 | LAMP LED GLOBO 4W 3000K E27360LM | 2 | Almacen 2 | Almacen 1 | 0 | EXCEDENTE LENTO MOVIMIENTO | 2
Orden Traspaso | 117468 | PENDIENTE | 2025-12-24 | 241-G45E27-LED/00130 | LAMP LED GLOBO 4W 3000K E27360LM | 2 | Almacen 2 | Almacen 1 | 0 | EXCEDENTE LENTO MOVIMIENTO | 2
Orden Traspaso | 117468 | PENDIENTE | 2025-12-24 | 241-G4-LED/02/30 | LAMP LED APMPOLLETA 2W12V3000KG4160LM | 7 | Almacen 2 | Almacen 1 | 0 | EXCEDENTE LENTO MOVIMIENTO | 7
Orden Traspaso | 117468 | PENDIENTE | 2025-12-24 | 241-G9-SMDLED/2.5W/3 | LAMPARA TIPO LED 2.5W 100-127V 3000K BLANCO CALIDO | 31 | Almacen 2 | Almacen 1 | 0 | EXCEDENTE LENTO MOVIMIENTO | 31
Orden Traspaso | 117468 | PENDIENTE | 2025-12-24 | 241-GU10-35/C | LAMPARA TIPO HALOGENA 35W 130V GU10 38ANGULO DESCONTINUADO 241-GU10-SMDLED/3W/30 | 1 | Almacen 2 | Almacen 1 | 0 | EXCEDENTE LENTO MOVIMIENTO | 1
Orden Traspaso | 117468 | PENDIENTE | 2025-12-24 | 241-GU10D2-LED6.5W30 | GU10D2-LED/6.5W/30 LAMPARA GU10 DE 6.5W ATENUABLE DE 3000K | 1 | Almacen 2 | Almacen 1 | 0 | EXCEDENTE LENTO MOVIMIENTO | 1
Orden Traspaso | 117468 | PENDIENTE | 2025-12-24 | 241-GU10D2-LED6.5W30 | GU10D2-LED/6.5W/30 LAMPARA GU10 DE 6.5W ATENUABLE DE 3000K | 1 | Almacen 2 | Almacen 1 | 0 | EXCEDENTE LENTO MOVIMIENTO | 1
Orden Traspaso | 117468 | PENDIENTE | 2025-12-24 | 241-GU10-LED/6.5W/30 | LAMPARA LED GU10 DE 6.5 W EN 3000K | 2 | Almacen 2 | Almacen 1 | 0 | EXCEDENTE LENTO MOVIMIENTO | 2
Orden Traspaso | 117468 | PENDIENTE | 2025-12-24 | 241-GU10L-LED/7W/30 | LAMPARA LED GU10 7W 3000K | 1 | Almacen 2 | Almacen 1 | 0 | EXCEDENTE LENTO MOVIMIENTO | 1
Orden Traspaso | 117468 | PENDIENTE | 2025-12-24 | 241-GU10-SMDLED/3WRG | GU10 LED 3W RGB 100-127V | 1 | Almacen 2 | Almacen 1 | 0 | EXCEDENTE LENTO MOVIMIENTO | 1
Orden Traspaso | 117468 | PENDIENTE | 2025-12-24 | 241-GU10-SMDLED/4W30 | LAMPARA LED 4W 3000K GU10 | 7 | Almacen 2 | Almacen 1 | 0 | EXCEDENTE LENTO MOVIMIENTO | 0
Orden Traspaso | 117468 | PENDIENTE | 2025-12-24 | 241-HEL-10W/65-G9 | LAMPARA TIPO FLUORESCENTE ESPIRAL 10W 100-127V G9 K LUZ DE DIA DESCONTINUADO | 1 | Almacen 2 | Almacen 1 | 0 | EXCEDENTE LENTO MOVIMIENTO | 1
Orden Traspaso | 117468 | PENDIENTE | 2025-12-24 | 241-HEL-13W/65 | LAMPARA TIPO FLUORESCENTE ESPIRAL 13W 100-127V E26 E27 6500 K LUZ DE DIA | 1 | Almacen 2 | Almacen 1 | 0 | EXCEDENTE LENTO MOVIMIENTO | 1
Orden Traspaso | 117468 | PENDIENTE | 2025-12-24 | 241-HER-9W/41 | LAMPARA FLUORESCENTE REMP. PARA CUARZO F78/A-9W 127V RX7S T2 4100K | 1 | Almacen 2 | Almacen 1 | 0 | EXCEDENTE LENTO MOVIMIENTO | 1
Orden Traspaso | 117468 | PENDIENTE | 2025-12-24 | 241-JCDD-LED/3W/30 | LAMPARA LED 3W 3000K GY6.35 | 16 | Almacen 2 | Almacen 1 | 0 | EXCEDENTE LENTO MOVIMIENTO | 16
Orden Traspaso | 117468 | PENDIENTE | 2025-12-24 | 241-JDR50 | LAMPARA TIPO HALOGENA 50W 130V E26/E27 38ANGULO | 3 | Almacen 2 | Almacen 1 | 0 | EXCEDENTE LENTO MOVIMIENTO | 3
Orden Traspaso | 117468 | PENDIENTE | 2025-12-24 | 241-LHB-LED/003/65 | LAMP HIGHBAY 100-127 60W E40 5000K CRI84/ CODIGO ALTERNO LHB-LED/030/65 | 1 | Almacen 2 | Almacen 1 | 0 | EXCEDENTE LENTO MOVIMIENTO | 0
Orden Traspaso | 117468 | PENDIENTE | 2025-12-24 | 241-LHB-LED/003/65 | LAMP HIGHBAY 100-127 60W E40 5000K CRI84/ CODIGO ALTERNO LHB-LED/030/65 | 1 | Almacen 2 | Almacen 1 | 0 | EXCEDENTE LENTO MOVIMIENTO | 1
Orden Traspaso | 117468 | PENDIENTE | 2025-12-24 | 241-MR16-COBLED/4W/6 | LAMPARA LED 4W 6500K G X 5.3 DESCONTINUADO | 1 | Almacen 2 | Almacen 1 | 0 | EXCEDENTE LENTO MOVIMIENTO | 1
Orden Traspaso | 117468 | PENDIENTE | 2025-12-24 | 241-MR16-COBLED/4W/6 | LAMPARA LED 4W 6500K G X 5.3 DESCONTINUADO | 1 | Almacen 2 | Almacen 1 | 0 | EXCEDENTE LENTO MOVIMIENTO | 1
Orden Traspaso | 117468 | PENDIENTE | 2025-12-24 | 241-MR16-COBLED/4W/6 | LAMPARA LED 4W 6500K G X 5.3 DESCONTINUADO | 2 | Almacen 2 | Almacen 1 | 0 | EXCEDENTE LENTO MOVIMIENTO | 2
Orden Traspaso | 117468 | PENDIENTE | 2025-12-24 | 241-MR16-LED/1W/30 | LAMPARA BLANCO CALIDO 2700 GX5.3 1W 127V | 1 | Almacen 2 | Almacen 1 | 0 | EXCEDENTE LENTO MOVIMIENTO | 0
Orden Traspaso | 117468 | PENDIENTE | 2025-12-24 | 241-MR16-LED/3W/65 | LAMP LED MR16 3W6500KGX5.3250LM SUSTITUTO 241-MR16-LED/3W/65H | 1 | Almacen 2 | Almacen 1 | 0 | EXCEDENTE LENTO MOVIMIENTO | 0
Orden Traspaso | 117468 | PENDIENTE | 2025-12-24 | 241-MR16-LED/4.5W/40 | LAMPARA TIPO LED 4.5W 100-240V GX5.3 20ANGULO BLANCO FRIO | 1 | Almacen 2 | Almacen 1 | 0 | EXCEDENTE LENTO MOVIMIENTO | 0
Orden Traspaso | 117468 | PENDIENTE | 2025-12-24 | 241-MR16L-LED/7W/30 | LAPARA LED MR16 7W 3000K DESCONTINUADO SUSTITUYE 241-MR16L-LED/001/30 | 24 | Almacen 2 | Almacen 1 | 0 | EXCEDENTE LENTO MOVIMIENTO | 24
Orden Traspaso | 117468 | PENDIENTE | 2025-12-24 | 241-TE-13W/27 | LAMPARA TIPO FLUORESCENTE TRIPLE 13W 100-127V E26/E27 2700K BLANCO CALIDO | 8 | Almacen 2 | Almacen 1 | 0 | EXCEDENTE LENTO MOVIMIENTO | 0
Orden Traspaso | 117468 | PENDIENTE | 2025-12-24 | 241-TE-15W/27 | LAMPARA TIPO FLUORESCENTE TRIPLE 15W 100-127V E26/E27 2700K BLANCO CALIDO | 3 | Almacen 2 | Almacen 1 | 0 | EXCEDENTE LENTO MOVIMIENTO | 0
Orden Traspaso | 117468 | PENDIENTE | 2025-12-24 | 241-TE-15W/27 | LAMPARA TIPO FLUORESCENTE TRIPLE 15W 100-127V E26/E27 2700K BLANCO CALIDO | 1 | Almacen 2 | Almacen 1 | 0 | EXCEDENTE LENTO MOVIMIENTO | 0
Orden Traspaso | 117468 | PENDIENTE | 2025-12-24 | 241-TE-15W/27 | LAMPARA TIPO FLUORESCENTE TRIPLE 15W 100-127V E26/E27 2700K BLANCO CALIDO | 1 | Almacen 2 | Almacen 1 | 0 | EXCEDENTE LENTO MOVIMIENTO | 1
Orden Traspaso | 117468 | PENDIENTE | 2025-12-24 | 241-TE-20W/65 | LAMPARA TIPO FLUORESCENTE TRIPLE 20W 100-127V E26/E27 6500K LUZ DE DIA DESCONTINUADO | 1 | Almacen 2 | Almacen 1 | 0 | EXCEDENTE LENTO MOVIMIENTO | 0
Orden Traspaso | 117468 | PENDIENTE | 2025-12-24 | 241-TURBO5CHOCO | EXTRACTOR DE AIRE AXIAL DE 5 COLOR CHOCOLATE | 1 | Almacen 2 | Almacen 1 | 0 | EXCEDENTE LENTO MOVIMIENTO | 1
Orden Traspaso | 117468 | PENDIENTE | 2025-12-24 | 241-TURBO5CHOCO | EXTRACTOR DE AIRE AXIAL DE 5 COLOR CHOCOLATE | 1 | Almacen 2 | Almacen 1 | 0 | EXCEDENTE LENTO MOVIMIENTO | 1
Orden Traspaso | 117468 | PENDIENTE | 2025-12-24 | 241-YD-221/S | INTERIOR EMPOTRADOS S/L 100-240V GX5.3 SUSTITUTO 241-60YD221MVS | 1 | Almacen 2 | Almacen 1 | 0 | EXCEDENTE LENTO MOVIMIENTO | 0
Orden Traspaso | 117468 | PENDIENTE | 2025-12-24 | 241-YDC-345/S | EMP.DIRIGIBLE REDONDO EYEBALL SATINADO S/FOCO | 15 | Almacen 2 | Almacen 1 | 0 | EXCEDENTE LENTO MOVIMIENTO | 0
Orden Traspaso | 117468 | PENDIENTE | 2025-12-24 | 525-TL-1040.A40 | LUMINARIO TIPO PANEL LED DE EMPOTRAR O SUSPENDER, 40W 4000K 100-227V | 1 | Almacen 2 | Almacen 1 | 0 | EXCEDENTE LENTO MOVIMIENTO | 0
Orden Traspaso | 117468 | PENDIENTE | 2025-12-24 | 525-TL-6010.B30 | LUM DE SOBREPONER SMD LED, 10W, 3000K, DRIVER INCLUIDO | 41 | Almacen 2 | Almacen 1 | 0 | EXCEDENTE LENTO MOVIMIENTO | 0
Orden Traspaso | 117468 | PENDIENTE | 2025-12-24 | 525-TL-6022.B30 | LUM DE SOBREPONER SMD LED, 22W, 3000K, DRIVER INCLUIDO | 1 | Almacen 2 | Almacen 1 | 0 | EXCEDENTE LENTO MOVIMIENTO | 0
Orden Traspaso | 117778 | PENDIENTE | 2026-01-08 | 069-198 | CONTACTO DUPLEX MARFIL DE SOBREPONER 2PT 15A 127V | 3000 | Almacen 1 | Almacen 13 | 0 | BALANCEO GAINS | 0
Transito | 122994 | PENDIENTE | 2025-12-26 | 085-T5D00101SM64M4TL | TABLERO DISTRIBUCION MEDIA TENSION | 1 | Almacen 54 | Almacen 87 | 705763.61 | Ped. 2774700 IZZI HUB / 1er EMBARQUE Sol. Claudia Banda | 1
Transito | 122994 | PENDIENTE | 2025-12-26 | 085-T5D00102QED2M4TL | TABLERO DISTRIBUCION BAJA TENSION | 1 | Almacen 54 | Almacen 87 | 3017917.22 | Ped. 2774700 IZZI HUB / 1er EMBARQUE Sol. Claudia Banda | 1
Transito | 122994 | PENDIENTE | 2025-12-26 | 085-T5D00105QED2M4TL | TABLERO DISTRIBUCION BAJA TENSION | 1 | Almacen 54 | Almacen 87 | 663963.11 | Ped. 2774700 IZZI HUB / 1er EMBARQUE Sol. Claudia Banda | 1
Transito | 122994 | PENDIENTE | 2025-12-26 | 085-T5D00106QED2M4TL | TABLERO DISTRIBUCION BAJA TENSION | 1 | Almacen 54 | Almacen 87 | 676499.8 | Ped. 2774700 IZZI HUB / 1er EMBARQUE Sol. Claudia Banda | 1
Transito | 122994 | PENDIENTE | 2025-12-26 | 085-T5D00107QED2M4TL | TABLERO DISTRIBUCION BAJA TENSION | 1 | Almacen 54 | Almacen 87 | 2104662.88 | Ped. 2774700 IZZI HUB / 1er EMBARQUE Sol. Claudia Banda | 1
Transito | 122994 | PENDIENTE | 2025-12-26 | 085-T5D00108QED2M4TL | TABLERO DISTRIBUCION BAJA TENSION | 1 | Almacen 54 | Almacen 87 | 2256321.02 | Ped. 2774700 IZZI HUB / 1er EMBARQUE Sol. Claudia Banda | 1
Transito | 122994 | PENDIENTE | 2025-12-26 | 085-T5D00109QED2M4TL | TABLERO DISTRIBUCION BAJA TENSION | 1 | Almacen 54 | Almacen 87 | 676499.8 | Ped. 2774700 IZZI HUB / 1er EMBARQUE Sol. Claudia Banda | 1
Transito | 122994 | PENDIENTE | 2025-12-26 | 085-T5D00113TRLVM2TL | TRANSFORMADOR BAJA TENSION ESPECIAL | 1 | Almacen 54 | Almacen 87 | 297977.59 | Ped. 2774700 IZZI HUB / 1er EMBARQUE Sol. Claudia Banda | 1
Transito | 123276 | PENDIENTE | 2026-01-08 | 045-CTHW12-NC | CABLE THW VINANEL XXI 600V ANTILLAMA CAL. 12 NEGRO CARRETE | 80 | Almacen 7 | Almacen 127 | 13.1135 | TRAMERIA Sol. William Gomez | 65
Transito | 123276 | PENDIENTE | 2026-01-08 | 045-CTHW12-NC | CABLE THW VINANEL XXI 600V ANTILLAMA CAL. 12 NEGRO CARRETE | 90 | Almacen 7 | Almacen 127 | 13.1135 | TRAMERIA Sol. William Gomez | 5
Transito | 123276 | PENDIENTE | 2026-01-08 | 045-CTHW2-NC | CABLE THW VINANEL XXI 600V ANTILLAMA CAL. 2 NEGRO CARRETE | 72 | Almacen 7 | Almacen 127 | 106.1642 | TRAMERIA Sol. William Gomez | 72
Transito | 123276 | PENDIENTE | 2026-01-08 | 045-CTHW3/0C | CABLE THW VINANEL XXI 600V ANTILLAMA CAL. 3/0 NEGRO CARRETE | 48 | Almacen 7 | Almacen 127 | 304.0736 | TRAMERIA Sol. William Gomez | 48
Transito | 123276 | PENDIENTE | 2026-01-08 | 045-CTHW4/0C | CABLE THW VINANEL XXI 600V ANTILLAMA CAL. 4/0 NEGRO CARRETE | 5 | Almacen 7 | Almacen 127 | 377.7302 | TRAMERIA Sol. William Gomez | 5
Transito | 123276 | PENDIENTE | 2026-01-08 | 045-CTHW4/0C | CABLE THW VINANEL XXI 600V ANTILLAMA CAL. 4/0 NEGRO CARRETE | 50 | Almacen 7 | Almacen 127 | 377.7302 | TRAMERIA Sol. William Gomez | 50
Transito | 123276 | PENDIENTE | 2026-01-08 | 045-CTHW4/0C | CABLE THW VINANEL XXI 600V ANTILLAMA CAL. 4/0 NEGRO CARRETE | 4 | Almacen 7 | Almacen 127 | 377.7302 | TRAMERIA Sol. William Gomez | 4
Transito | 123276 | PENDIENTE | 2026-01-08 | 045-CTHW4/0C | CABLE THW VINANEL XXI 600V ANTILLAMA CAL. 4/0 NEGRO CARRETE | 5 | Almacen 7 | Almacen 127 | 377.7302 | TRAMERIA Sol. William Gomez | 5
Transito | 123276 | PENDIENTE | 2026-01-08 | 045-CTHW4/0C | CABLE THW VINANEL XXI 600V ANTILLAMA CAL. 4/0 NEGRO CARRETE | 5 | Almacen 7 | Almacen 127 | 377.7302 | TRAMERIA Sol. William Gomez | 5
Transito | 123276 | PENDIENTE | 2026-01-08 | 045-CTHW4/0C | CABLE THW VINANEL XXI 600V ANTILLAMA CAL. 4/0 NEGRO CARRETE | 77 | Almacen 7 | Almacen 127 | 377.7302 | TRAMERIA Sol. William Gomez | 77
Transito | 123276 | PENDIENTE | 2026-01-08 | 045-CTHW6-NC | CABLE THW VINANEL XXI 600V ANTILLAMA CAL. 6 NEGRO CARRETE | 96 | Almacen 7 | Almacen 127 | 50.0744 | TRAMERIA Sol. William Gomez | 77
Transito | 123276 | PENDIENTE | 2026-01-08 | 045-CTHW6-NC | CABLE THW VINANEL XXI 600V ANTILLAMA CAL. 6 NEGRO CARRETE | 70 | Almacen 7 | Almacen 127 | 50.0744 | TRAMERIA Sol. William Gomez | 2
Transito | 123276 | PENDIENTE | 2026-01-08 | 045-CTHW6-NC | CABLE THW VINANEL XXI 600V ANTILLAMA CAL. 6 NEGRO CARRETE | 19 | Almacen 7 | Almacen 127 | 50.0744 | TRAMERIA Sol. William Gomez | 19
Transito | 123276 | PENDIENTE | 2026-01-08 | 045-CTHWN250 | CABLE COBRE TIPO THHN-THWN VINANEL NYLON 600 V CAL. 250 NEGRO | 95 | Almacen 7 | Almacen 127 | 362.1046 | TRAMERIA Sol. William Gomez | 50
Transito | 123276 | PENDIENTE | 2026-01-08 | 204-CTHW10-BC | CABLE THW-LS/THHW-LS 90C 600V CAL.10 BLANCO CARRRETE | 90 | Almacen 7 | Almacen 127 | 15.8956 | TRAMERIA Sol. William Gomez | 59
Transito | 123276 | PENDIENTE | 2026-01-08 | 204-CTHW10-NC | CABLE THW-LS/THHW-LS 90C 600V CAL.10 NEGRO CARRETE | 94 | Almacen 7 | Almacen 127 | 16.1713 | TRAMERIA Sol. William Gomez | 54
Orden Traspaso | 117483 | PENDIENTE | 2025-12-26 | 085-T5D00103QED2M4TL | TABLERO DISTRIBUCION BAJA TENSION | 1 | Almacen 54 | Almacen 87 | 0 | Ped. 2774700 IZZI HUB / 2do EMBARQUE Sol. Max A | 0
Orden Traspaso | 117483 | PENDIENTE | 2025-12-26 | 085-T5D00104QED2M4TL | TABLERO DISTRIBUCION BAJA TENSION | 1 | Almacen 54 | Almacen 87 | 0 | Ped. 2774700 IZZI HUB / 2do EMBARQUE Sol. Max A | 0
Orden Traspaso | 117483 | PENDIENTE | 2025-12-26 | 085-T5D00110QED2M4TL | TABLERO DISTRIBUCION BAJA TENSION | 1 | Almacen 54 | Almacen 87 | 0 | Ped. 2774700 IZZI HUB / 2do EMBARQUE Sol. Max A | 0
Orden Traspaso | 117483 | PENDIENTE | 2025-12-26 | 085-T5D00111PNILM4TL | TABLERO DISTRIBUCION BAJA TENSION | 1 | Almacen 54 | Almacen 87 | 0 | Ped. 2774700 IZZI HUB / 2do EMBARQUE Sol. Max A | 0
Orden Traspaso | 117483 | PENDIENTE | 2025-12-26 | 085-T5D00121PNILM4TL | TABLERO DISTRIBUCION BAJA TENSION | 2 | Almacen 54 | Almacen 87 | 0 | Ped. 2774700 IZZI HUB / 2do EMBARQUE Sol. Max A | 0
Transito | 123278 | PENDIENTE | 2026-01-08 | 204-CTHW10-NC | CABLE THW-LS/THHW-LS 90C 600V CAL.10 NEGRO CARRETE | 60 | Almacen 7 | Almacen 1 | 16.1713 | TRAMERIA Sol. William Gomez | 42
Transito | 123278 | PENDIENTE | 2026-01-08 | 204-CTHW10-VC | CABLE THW-LS/THHW-LS 90C 600V CAL.10 VERDE CARRETE | 77 | Almacen 7 | Almacen 1 | 15.5303 | TRAMERIA Sol. William Gomez | 70
Transito | 123278 | PENDIENTE | 2026-01-08 | 204-CTHW12-NC | CABLE THW-LS/THHW-LS 90C 600V CAL.12 NEGRO CARRETE | 121 | Almacen 7 | Almacen 1 | 9.9507 | TRAMERIA Sol. William Gomez | 106
Transito | 123278 | PENDIENTE | 2026-01-08 | 204-CTHW12-VC | CABLE THW-LS/THHW-LS 90C 600V CAL.12 VERDE CARRETE | 40 | Almacen 7 | Almacen 1 | 10.082 | TRAMERIA Sol. William Gomez | 31
Transito | 123278 | PENDIENTE | 2026-01-08 | 204-CTHW12-VC | CABLE THW-LS/THHW-LS 90C 600V CAL.12 VERDE CARRETE | 250 | Almacen 7 | Almacen 1 | 10.082 | TRAMERIA Sol. William Gomez | 219
Transito | 123278 | PENDIENTE | 2026-01-08 | 204-CTHW14-BC | CABLE THW-LS/THHW-LS 90C 600V CAL.14 BLANCO CARRETE | 165 | Almacen 7 | Almacen 1 | 7.0676 | TRAMERIA Sol. William Gomez | 160
Transito | 123278 | PENDIENTE | 2026-01-08 | 204-CTHW14-NC | CABLE THW-LS/THHW-LS 90C 600V CAL.14 NEGRO CARRETE | 50 | Almacen 7 | Almacen 1 | 7.2971 | TRAMERIA Sol. William Gomez | 39
Transito | 123278 | PENDIENTE | 2026-01-08 | 204-CTHW4C | CABLE THW-LS/THHW-LS 90C 600V CAL.4 NEGRO CARRETE | 84 | Almacen 7 | Almacen 1 | 65.5645 | TRAMERIA Sol. William Gomez | 82
Transito | 123278 | PENDIENTE | 2026-01-08 | 204-CTHW4C | CABLE THW-LS/THHW-LS 90C 600V CAL.4 NEGRO CARRETE | 58 | Almacen 7 | Almacen 1 | 65.5645 | TRAMERIA Sol. William Gomez | 56
Transito | 123278 | PENDIENTE | 2026-01-08 | 204-CTHW4C | CABLE THW-LS/THHW-LS 90C 600V CAL.4 NEGRO CARRETE | 2 | Almacen 7 | Almacen 1 | 65.5645 | TRAMERIA Sol. William Gomez | 2
Orden Traspaso | 117505 | PENDIENTE | 2025-12-27 | 003-IMCSN-0400 | TUBO TERMOCONTRACTIL CAT.IMCSN-0400 PARA CAL.12-6 | 5 | Almacen 27 | Almacen 87 | 0 | FACT 3511082 --- EP 4055 Sol. Karina Encarnacion | 0 | STOCK
Orden Traspaso | 117505 | PENDIENTE | 2025-12-27 | 003-IMCSN-0800 | TUBO TERMOCONTRACTIL CAT. IMCS N-0800 PARA CALIBRE 8-2 AWG | 5 | Almacen 27 | Almacen 87 | 0 | FACT 3511082 --- EP 4055 Sol. Karina Encarnacion | 0 | STOCK
Orden Traspaso | 117505 | PENDIENTE | 2025-12-27 | 003-IMCSN-1100 | TUBO TERMOCONTRACTIL CAT. IMCS N-1100 PARA CALIBRE 2-2/0 AWG | 5 | Almacen 27 | Almacen 87 | 0 | FACT 3511082 --- EP 4055 Sol. Karina Encarnacion | 0 | STOCK
Orden Traspaso | 117505 | PENDIENTE | 2025-12-27 | 204-CUR3X12-C600V | C.UR 3X12 MULTICONDUCTOR FLEXIBLE 600V 60C CARRETE | 50 | Almacen 27 | Almacen 87 | 0 | FACT 3511082 --- EP 4055 Sol. Karina Encarnacion | 0 | STOCK
Transito | 123045 | PENDIENTE | 2025-12-29 | 064-TPVCBR51AL | TUBO CONDUIT ALUMINIO C/COPLE LONG. 3.05 MTS CON REC DE PVC DIAM 2 | 10 | Almacen 1 | Almacen 14 | 2300.2229 | Transito Retorno 122821 | 10 | STOCK
Orden Traspaso | 117579 | PENDIENTE | 2025-12-30 | 204-CTHW1/0 | CABLE THW-LS/THHW-LS 90C 600V CAL.1/0 NEGRO | 17 | Almacen 2 | Almacen 1 | 0 | TRAMERIA Sol. William Gomez | 17
Orden Traspaso | 117579 | PENDIENTE | 2025-12-30 | 204-CTHW1/0C | CABLE THW-LS/THHW-LS 90C 600V CAL.1/0 NEGRO CARRETE | 7 | Almacen 2 | Almacen 1 | 0 | TRAMERIA Sol. William Gomez | 0
Orden Traspaso | 117579 | PENDIENTE | 2025-12-30 | 204-CTHW1/0C | CABLE THW-LS/THHW-LS 90C 600V CAL.1/0 NEGRO CARRETE | 18 | Almacen 2 | Almacen 1 | 0 | TRAMERIA Sol. William Gomez | 0
Orden Traspaso | 117579 | PENDIENTE | 2025-12-30 | 204-CTHW1/0C | CABLE THW-LS/THHW-LS 90C 600V CAL.1/0 NEGRO CARRETE | 4 | Almacen 2 | Almacen 1 | 0 | TRAMERIA Sol. William Gomez | 0
Orden Traspaso | 117579 | PENDIENTE | 2025-12-30 | 204-CTHW1/0C | CABLE THW-LS/THHW-LS 90C 600V CAL.1/0 NEGRO CARRETE | 5 | Almacen 2 | Almacen 1 | 0 | TRAMERIA Sol. William Gomez | 0
Orden Traspaso | 117579 | PENDIENTE | 2025-12-30 | 204-CTHW1/0C | CABLE THW-LS/THHW-LS 90C 600V CAL.1/0 NEGRO CARRETE | 5 | Almacen 2 | Almacen 1 | 0 | TRAMERIA Sol. William Gomez | 0
Orden Traspaso | 117579 | PENDIENTE | 2025-12-30 | 204-CTHW2/0C | CABLE THW-LS/THHW-LS 90C 600V CAL.2/0 NEGRO CARRETE | 3 | Almacen 2 | Almacen 1 | 0 | TRAMERIA Sol. William Gomez | 0
Orden Traspaso | 117579 | PENDIENTE | 2025-12-30 | 204-CTHW2/0C | CABLE THW-LS/THHW-LS 90C 600V CAL.2/0 NEGRO CARRETE | 13 | Almacen 2 | Almacen 1 | 0 | TRAMERIA Sol. William Gomez | 0
Orden Traspaso | 117579 | PENDIENTE | 2025-12-30 | 204-CTHW2/0C | CABLE THW-LS/THHW-LS 90C 600V CAL.2/0 NEGRO CARRETE | 7 | Almacen 2 | Almacen 1 | 0 | TRAMERIA Sol. William Gomez | 0
Orden Traspaso | 117579 | PENDIENTE | 2025-12-30 | 204-CTHW2/0C | CABLE THW-LS/THHW-LS 90C 600V CAL.2/0 NEGRO CARRETE | 9 | Almacen 2 | Almacen 1 | 0 | TRAMERIA Sol. William Gomez | 0
Orden Traspaso | 117579 | PENDIENTE | 2025-12-30 | 204-CTHW2-N | CABLE THW-LS/THHW-LS 90C 600V CAL.2 NEGRO | 14 | Almacen 2 | Almacen 1 | 0 | TRAMERIA Sol. William Gomez | 14
Orden Traspaso | 117579 | PENDIENTE | 2025-12-30 | 204-CTHW2-N | CABLE THW-LS/THHW-LS 90C 600V CAL.2 NEGRO | 11 | Almacen 2 | Almacen 1 | 0 | TRAMERIA Sol. William Gomez | 11
Orden Traspaso | 117579 | PENDIENTE | 2025-12-30 | 204-CTHW2-N | CABLE THW-LS/THHW-LS 90C 600V CAL.2 NEGRO | 3 | Almacen 2 | Almacen 1 | 0 | TRAMERIA Sol. William Gomez | 3
Orden Traspaso | 117579 | PENDIENTE | 2025-12-30 | 204-CTHW2-N | CABLE THW-LS/THHW-LS 90C 600V CAL.2 NEGRO | 17 | Almacen 2 | Almacen 1 | 0 | TRAMERIA Sol. William Gomez | 17
Orden Traspaso | 117579 | PENDIENTE | 2025-12-30 | 204-CTHW3/0C | CABLE THW-LS/THHW-LS 90C 600V CAL.3/0 NEGRO CARRETE | 13 | Almacen 2 | Almacen 1 | 0 | TRAMERIA Sol. William Gomez | 0
Orden Traspaso | 117579 | PENDIENTE | 2025-12-30 | 204-CTHW3/0C | CABLE THW-LS/THHW-LS 90C 600V CAL.3/0 NEGRO CARRETE | 15 | Almacen 2 | Almacen 1 | 0 | TRAMERIA Sol. William Gomez | 0
Orden Traspaso | 117579 | PENDIENTE | 2025-12-30 | 204-CTHW3/0C | CABLE THW-LS/THHW-LS 90C 600V CAL.3/0 NEGRO CARRETE | 15 | Almacen 2 | Almacen 1 | 0 | TRAMERIA Sol. William Gomez | 0
Orden Traspaso | 117579 | PENDIENTE | 2025-12-30 | 204-CTHW3/0C | CABLE THW-LS/THHW-LS 90C 600V CAL.3/0 NEGRO CARRETE | 2 | Almacen 2 | Almacen 1 | 0 | TRAMERIA Sol. William Gomez | 0
Orden Traspaso | 117579 | PENDIENTE | 2025-12-30 | 204-CTHW4/0C | CABLE THW-LS/THHW-LS 90C 600V CAL.4/0 NEGRO CARRETE | 52 | Almacen 2 | Almacen 1 | 0 | TRAMERIA Sol. William Gomez | 0
Transito | 123329 | PENDIENTE | 2026-01-09 | 045-CTHW10-NC | CABLE THW VINANEL XXI 600V ANTILLAMA CAL. 10 NEGRO CARRETE | 60 | Almacen 119 | Almacen 127 | 18.5172 | TRAMERIA Sol. Leonardo Guido | 50
Transito | 123329 | PENDIENTE | 2026-01-09 | 045-CTHW10-NC | CABLE THW VINANEL XXI 600V ANTILLAMA CAL. 10 NEGRO CARRETE | 54 | Almacen 119 | Almacen 127 | 18.5172 | TRAMERIA Sol. Leonardo Guido | 35
Transito | 123329 | PENDIENTE | 2026-01-09 | 045-CTHW10-RC | CABLE THW VINANEL XXI 600V ANTILLAMA CAL. 10 ROJO CARRETE | 50 | Almacen 119 | Almacen 127 | 12.0891 | TRAMERIA Sol. Leonardo Guido | 24
Transito | 123329 | PENDIENTE | 2026-01-09 | 045-CTHW10-RC | CABLE THW VINANEL XXI 600V ANTILLAMA CAL. 10 ROJO CARRETE | 26 | Almacen 119 | Almacen 127 | 12.0891 | TRAMERIA Sol. Leonardo Guido | 26
Transito | 123329 | PENDIENTE | 2026-01-09 | 045-CTHW10-RC | CABLE THW VINANEL XXI 600V ANTILLAMA CAL. 10 ROJO CARRETE | 50 | Almacen 119 | Almacen 127 | 12.0891 | TRAMERIA Sol. Leonardo Guido | 7
Transito | 123329 | PENDIENTE | 2026-01-09 | 045-CTHW12-RC | CABLE THW VINANEL XXI 600V ANTILLAMA CAL. 12 ROJO CARRETE | 38 | Almacen 119 | Almacen 127 | 11.3527 | TRAMERIA Sol. Leonardo Guido | 13
Transito | 123329 | PENDIENTE | 2026-01-09 | 045-CTHW12-RC | CABLE THW VINANEL XXI 600V ANTILLAMA CAL. 12 ROJO CARRETE | 63 | Almacen 119 | Almacen 127 | 11.3527 | TRAMERIA Sol. Leonardo Guido | 50
Transito | 123329 | PENDIENTE | 2026-01-09 | 045-CTHW12-VC | CABLE THW VINANEL XXI 600V ANTILLAMA CAL. 12 VERDE CARRETE | 61 | Almacen 119 | Almacen 127 | 11.7346 | TRAMERIA Sol. Leonardo Guido | 33
Transito | 123329 | PENDIENTE | 2026-01-09 | 045-CTHW12-VC | CABLE THW VINANEL XXI 600V ANTILLAMA CAL. 12 VERDE CARRETE | 43 | Almacen 119 | Almacen 127 | 11.7346 | TRAMERIA Sol. Leonardo Guido | 28
Transito | 123329 | PENDIENTE | 2026-01-09 | 045-CTHW2/0C | CABLE THW VINANEL XXI 600V ANTILLAMA CAL. 2/0 NEGRO CARRETE | 18 | Almacen 119 | Almacen 127 | 225.9323 | TRAMERIA Sol. Leonardo Guido | 18
Transito | 123329 | PENDIENTE | 2026-01-09 | 045-CTHW300 | CABLE THW VINANEL XXI 600V ANTILLAMA CAL. 300 NEGRO | 9 | Almacen 119 | Almacen 127 | 540.8496 | TRAMERIA Sol. Leonardo Guido | 9
Transito | 123333 | PENDIENTE | 2026-01-09 | 003-CS3318MM | CINTA ELECTRICA DE VINIL SCOTCH SUPER 33 20MT | 55 | Almacen 2 | Almacen 1 | 72.4965 | Transito Retorno 121855 | 55
Transito | 123333 | PENDIENTE | 2026-01-09 | 110-LB-53 | Electroregistro Ovalado LB de 1 1/2 | 8 | Almacen 2 | Almacen 1 | 88.9735 | Transito Retorno 121855 | 8
Transito | 123333 | PENDIENTE | 2026-01-09 | 204-CUR2X14-600V | C.UR 2X14 MULTICONDUCTOR FLEXIBLE 600V 60C | 200 | Almacen 2 | Almacen 1 | 22.5175 | Transito Retorno 121855 | 200
Transito | 123333 | PENDIENTE | 2026-01-09 | 241-50LVC882MVBD | INT SOBREP S/L 100-240VGU10BLANCO | 25 | Almacen 2 | Almacen 1 | 144.6088 | Transito Retorno 121855 | 25
Orden Traspaso | 117581 | PENDIENTE | 2025-12-30 | 246-TH1602/AM | LUMINARIO PARED CRISTAL AMARILLO 1 X 40 W G9 | 1 | Almacen 2 | Almacen 1 | 0 | Excedente de Material Sol. Rafael Hernandez | 0
Orden Traspaso | 117581 | PENDIENTE | 2025-12-30 | 246-TH2200/CC | LUMINARIO COLGANTE CRISTAL/CRISTAL AMBAR 1 X 60 W | 1 | Almacen 2 | Almacen 1 | 0 | Excedente de Material Sol. Rafael Hernandez | 0
Orden Traspaso | 117581 | PENDIENTE | 2025-12-30 | 246-TH2500/1 | PARED ACRILICO ACABADO CROMO BASE G9 25 W | 4 | Almacen 2 | Almacen 1 | 0 | Excedente de Material Sol. Rafael Hernandez | 0
Orden Traspaso | 117581 | PENDIENTE | 2025-12-30 | 246-TH2520 | SUSPENDIDO CRISTAL ACABADO CROMO BASE G9 1 X 40W | 1 | Almacen 2 | Almacen 1 | 0 | Excedente de Material Sol. Rafael Hernandez | 0
Orden Traspaso | 117581 | PENDIENTE | 2025-12-30 | 246-TH3000/1 | PARED CRISTAL ACABADO CROMO BASE G9 40 W | 1 | Almacen 2 | Almacen 1 | 0 | Excedente de Material Sol. Rafael Hernandez | 0
Orden Traspaso | 117581 | PENDIENTE | 2025-12-30 | 246-TH3000/2 | PARED CRISTAL ACABADO CROMO BASE G9 2 X 40 W | 6 | Almacen 2 | Almacen 1 | 0 | Excedente de Material Sol. Rafael Hernandez | 0
Orden Traspaso | 117581 | PENDIENTE | 2025-12-30 | 246-TH3000/C | SUSPENDIDO CRISTAL ACABADO CROMO BASE G9 40 W | 4 | Almacen 2 | Almacen 1 | 0 | Excedente de Material Sol. Rafael Hernandez | 0
Orden Traspaso | 117581 | PENDIENTE | 2025-12-30 | 246-TH6020/CN | LUMINARIO COLGANTE CRISTAL NACARADO 1 X 60 W | 1 | Almacen 2 | Almacen 1 | 0 | Excedente de Material Sol. Rafael Hernandez | 0
Orden Traspaso | 117581 | PENDIENTE | 2025-12-30 | 246-TH6020-3/CN | LUMINARIO COLGANTE 3 LUCES CRISTAL NACARADO 3 X 60 W | 3 | Almacen 2 | Almacen 1 | 0 | Excedente de Material Sol. Rafael Hernandez | 1
Orden Traspaso | 117581 | PENDIENTE | 2025-12-30 | 246-THL200/2C | PARED ACABADO CROMO DE LED 2 X 3 W | 2 | Almacen 2 | Almacen 1 | 0 | Excedente de Material Sol. Rafael Hernandez | 0
Orden Traspaso | 117581 | PENDIENTE | 2025-12-30 | 246-THL67/4S | COLGANTE COLOR SATIN LED 4 X 4 W | 6 | Almacen 2 | Almacen 1 | 0 | Excedente de Material Sol. Rafael Hernandez | 0
Transito | 123342 | PENDIENTE | 2026-01-09 | 002-YA2C2N | ZAPATA TERMINAL COMPRESION CU,2 ORIF,2AWG,ESPARRAGO1/2,ORIF ESPARRAGOS1-3/4,BARRIL LARGO,ESTANADO | 2 | Almacen 7 | Almacen 1 | 147.2568 | SF 1693290 Sol. Karen Gamboa | 2
Orden Traspaso | 117583 | PENDIENTE | 2025-12-30 | 082-78810 | LAMPARA PARATHOM LED18BR40/DIM/827 | 94 | Almacen 2 | Almacen 1 | 0 | Excedente de Material Sol. Rafael Hernandez | 0
Orden Traspaso | 117583 | PENDIENTE | 2025-12-30 | 084-B-1018-RA | PLAFO LED MAGNO CHOCOLATE GRANDE 24 WATTS 5000K TERMINADO EN COLOR RAIZ | 1 | Almacen 2 | Almacen 1 | 0 | Excedente de Material Sol. Rafael Hernandez | 0
Orden Traspaso | 117583 | PENDIENTE | 2025-12-30 | 084-CS-3033-6K | EMPOTRABLE IKARIA FIJO LED 18W 6K BLANCO | 6 | Almacen 2 | Almacen 1 | 0 | Excedente de Material Sol. Rafael Hernandez | 0
Orden Traspaso | 117583 | PENDIENTE | 2025-12-30 | 084-CS-9201-WH | EMPOTRABLE ALBELDA DIRIGIBLE LED 5W 5K BLANCO | 5 | Almacen 2 | Almacen 1 | 0 | Excedente de Material Sol. Rafael Hernandez | 0
Orden Traspaso | 117583 | PENDIENTE | 2025-12-30 | 241-FLC-56W/41 | LUM. ELECTRONICO TIPO GABINETE | 1 | Almacen 2 | Almacen 1 | 0 | Excedente de Material Sol. Rafael Hernandez | 0
Orden Traspaso | 117583 | PENDIENTE | 2025-12-30 | 241-FLCDLED-12W/40/S | LUMINARIO LED MOD PORTOFINO II 12W 100-127V 4000K BLANCO FRIO | 1 | Almacen 2 | Almacen 1 | 0 | Excedente de Material Sol. Rafael Hernandez | 0
Orden Traspaso | 117583 | PENDIENTE | 2025-12-30 | 241-LFC-2282/S | LUM. ELECTRONICO SUSPENDIDO SENCILLO ALUMINIO 2X28 4100K DESCONTINUADO | 2 | Almacen 2 | Almacen 1 | 0 | Excedente de Material Sol. Rafael Hernandez | 0
Orden Traspaso | 117583 | PENDIENTE | 2025-12-30 | 241-PAR38D-LED/19W30 | LAMPARA TIPO LED 19W 100-127V 3000K BLANCO CALIDO DESCONTINUADO | 1 | Almacen 2 | Almacen 1 | 0 | Excedente de Material Sol. Rafael Hernandez | 1
Orden Traspaso | 117584 | PENDIENTE | 2025-12-30 | 246-TH1602/AM | LUMINARIO PARED CRISTAL AMARILLO 1 X 40 W G9 | 2 | Almacen 2 | Almacen 1 | 0 | Excedente de Material Sol. Rafael Hernandez | 0
Orden Traspaso | 117584 | PENDIENTE | 2025-12-30 | 246-TH2500/1 | PARED ACRILICO ACABADO CROMO BASE G9 25 W | 1 | Almacen 2 | Almacen 1 | 0 | Excedente de Material Sol. Rafael Hernandez | 0
Orden Traspaso | 117584 | PENDIENTE | 2025-12-30 | 246-TH6025/CN | LUMINARIO PARED CRISTAL NACARADO 1 X 40 W G9 | 9 | Almacen 2 | Almacen 1 | 0 | Excedente de Material Sol. Rafael Hernandez | 6
Orden Traspaso | 117584 | PENDIENTE | 2025-12-30 | 246-THL200/2C | PARED ACABADO CROMO DE LED 2 X 3 W | 1 | Almacen 2 | Almacen 1 | 0 | Excedente de Material Sol. Rafael Hernandez | 0
Orden Traspaso | 117584 | PENDIENTE | 2025-12-30 | 246-THL200/3C | SUSPENDIDO ACABADO CROMO DE LED 3 X 3 W | 5 | Almacen 2 | Almacen 1 | 0 | Excedente de Material Sol. Rafael Hernandez | 2
Orden Traspaso | 117584 | PENDIENTE | 2025-12-30 | 246-THL300/2C | PARED ACABADO CROMO LED 2 X 3 W | 6 | Almacen 2 | Almacen 1 | 0 | Excedente de Material Sol. Rafael Hernandez | 1
Orden Traspaso | 117584 | PENDIENTE | 2025-12-30 | 246-THL90/1C | PARED COLOR CROMO LED 1 X 4 W | 3 | Almacen 2 | Almacen 1 | 0 | Excedente de Material Sol. Rafael Hernandez | 0
Orden Traspaso | 117587 | PENDIENTE | 2025-12-30 | 246-TH1602/AM | LUMINARIO PARED CRISTAL AMARILLO 1 X 40 W G9 | 2 | Almacen 2 | Almacen 1 | 0 | Excedente de Material Sol. Rafael Hernandez | 2
Orden Traspaso | 117587 | PENDIENTE | 2025-12-30 | 246-TH2300/CC | SUSPENDIDO CRISTAL OPALINO ACABADO CROMO BASE G9 40 W | 1 | Almacen 2 | Almacen 1 | 0 | Excedente de Material Sol. Rafael Hernandez | 0
Orden Traspaso | 117587 | PENDIENTE | 2025-12-30 | 246-TH2500/1 | PARED ACRILICO ACABADO CROMO BASE G9 25 W | 1 | Almacen 2 | Almacen 1 | 0 | Excedente de Material Sol. Rafael Hernandez | 1
Orden Traspaso | 117587 | PENDIENTE | 2025-12-30 | 246-TH2503/C | SUSPENDIDO ACRILICO ACABADO CROMO BASE G9 25 W | 10 | Almacen 2 | Almacen 1 | 0 | Excedente de Material Sol. Rafael Hernandez | 0
Orden Traspaso | 117587 | PENDIENTE | 2025-12-30 | 246-TH6010/1NS | PARED CRISTAL OPALINO 1 X 60 W | 2 | Almacen 2 | Almacen 1 | 0 | Excedente de Material Sol. Rafael Hernandez | 0
Orden Traspaso | 117587 | PENDIENTE | 2025-12-30 | 246-TH6010/3NS | COLGANTE 3 LUCES CRISTAL OPALINO 3 X 60 W | 2 | Almacen 2 | Almacen 1 | 0 | Excedente de Material Sol. Rafael Hernandez | 0
Orden Traspaso | 117587 | PENDIENTE | 2025-12-30 | 246-TH6025/CN | LUMINARIO PARED CRISTAL NACARADO 1 X 40 W G9 | 9 | Almacen 2 | Almacen 1 | 0 | Excedente de Material Sol. Rafael Hernandez | 9
Orden Traspaso | 117587 | PENDIENTE | 2025-12-30 | 246-TH6035/CN | PARED CRISTAL NACARADO 1 X 40 W G9 | 3 | Almacen 2 | Almacen 1 | 0 | Excedente de Material Sol. Rafael Hernandez | 0
Orden Traspaso | 117587 | PENDIENTE | 2025-12-30 | 246-TH8092-1/OP | LUMINARIO PARED CRISTAL/CRISTAL OPALINO 1 X 60 W | 4 | Almacen 2 | Almacen 1 | 0 | Excedente de Material Sol. Rafael Hernandez | 0
Orden Traspaso | 117587 | PENDIENTE | 2025-12-30 | 246-THL200/2C | PARED ACABADO CROMO DE LED 2 X 3 W | 1 | Almacen 2 | Almacen 1 | 0 | Excedente de Material Sol. Rafael Hernandez | 0
Orden Traspaso | 117587 | PENDIENTE | 2025-12-30 | 246-THL200/3C | SUSPENDIDO ACABADO CROMO DE LED 3 X 3 W | 5 | Almacen 2 | Almacen 1 | 0 | Excedente de Material Sol. Rafael Hernandez | 5
Orden Traspaso | 117587 | PENDIENTE | 2025-12-30 | 246-THL300/1C | PARED ACABADO CROMO LED 1 X 3 W | 6 | Almacen 2 | Almacen 1 | 0 | Excedente de Material Sol. Rafael Hernandez | 0
Orden Traspaso | 117587 | PENDIENTE | 2025-12-30 | 246-THL300/2C | PARED ACABADO CROMO LED 2 X 3 W | 5 | Almacen 2 | Almacen 1 | 0 | Excedente de Material Sol. Rafael Hernandez | 5
Orden Traspaso | 117587 | PENDIENTE | 2025-12-30 | 246-THL300/CC | SUSPENDIDO ACABADO CROMO DE LED 1 X 3 W | 5 | Almacen 2 | Almacen 1 | 0 | Excedente de Material Sol. Rafael Hernandez | 0
Orden Traspaso | 117587 | PENDIENTE | 2025-12-30 | 246-THL300/M C | LUMINARIO DE MESA ACABADO CROMO LED 1 X 3 W | 4 | Almacen 2 | Almacen 1 | 0 | Excedente de Material Sol. Rafael Hernandez | 0
Orden Traspaso | 117587 | PENDIENTE | 2025-12-30 | 246-THL400/1S | SUSPENDIDO ANILLOS LED ACABADO SATIN 3 X 5 W | 2 | Almacen 2 | Almacen 1 | 0 | Excedente de Material Sol. Rafael Hernandez | 0
Orden Traspaso | 117587 | PENDIENTE | 2025-12-30 | 246-THL500/1 S | LUMINARIA DE PARED COLOR SATIN 1 X 5 W NEPTUNO | 4 | Almacen 2 | Almacen 1 | 0 | Excedente de Material Sol. Rafael Hernandez | 0
Orden Traspaso | 117587 | PENDIENTE | 2025-12-30 | 246-THL500/5 S | LUMINARIA COLGANTE COLOR SATIN 5 X 5 W NEPTUNO | 1 | Almacen 2 | Almacen 1 | 0 | Excedente de Material Sol. Rafael Hernandez | 0
Orden Traspaso | 117587 | PENDIENTE | 2025-12-30 | 246-THL6008/1C | PARED CRISTAL ACABADO CROMO LED DE 1 X 3 W | 3 | Almacen 2 | Almacen 1 | 0 | Excedente de Material Sol. Rafael Hernandez | 0
Orden Traspaso | 117587 | PENDIENTE | 2025-12-30 | 246-THL67/1S | PARED COLOR SATIN LED 1 X 4 W | 2 | Almacen 2 | Almacen 1 | 0 | Excedente de Material Sol. Rafael Hernandez | 0
Orden Traspaso | 117587 | PENDIENTE | 2025-12-30 | 246-THL90/1C | PARED COLOR CROMO LED 1 X 4 W | 4 | Almacen 2 | Almacen 1 | 0 | Excedente de Material Sol. Rafael Hernandez | 3
Orden Traspaso | 117587 | PENDIENTE | 2025-12-30 | 246-THPLC-01/60 | LUMINARIO COLGANTE CIRCULAR CRISTAL OPALINO 3 X 60 W | 1 | Almacen 2 | Almacen 1 | 0 | Excedente de Material Sol. Rafael Hernandez | 0
Orden Traspaso | 117587 | PENDIENTE | 2025-12-30 | 246-THPLC-045 | LUMINARIO COLGANTE CIRCULAR SATIN/CRISTAL OPALINO 2 X 60 W | 9 | Almacen 2 | Almacen 1 | 0 | Excedente de Material Sol. Rafael Hernandez | 0
Orden Traspaso | 117587 | PENDIENTE | 2025-12-30 | 246-THPMC-01 | LUMINARIO PARED CRISTAL/CRISTAL OPALINO 1 X 60 W | 4 | Almacen 2 | Almacen 1 | 0 | Excedente de Material Sol. Rafael Hernandez | 0
Orden Traspaso | 117587 | PENDIENTE | 2025-12-30 | 246-THPMC-03/A | COLGANTE CRISTAL AMARILLO/CRISTAL OPALINO 1 X 60 W | 1 | Almacen 2 | Almacen 1 | 0 | Excedente de Material Sol. Rafael Hernandez | 0
Orden Traspaso | 117587 | PENDIENTE | 2025-12-30 | 246-THV341/C | LUMINARIA COLGANTE VINTAGE TIPO SOGA 1X60W | 1 | Almacen 2 | Almacen 1 | 0 | Excedente de Material Sol. Rafael Hernandez | 0
Orden Traspaso | 117591 | PENDIENTE | 2025-12-31 | 082-21114 | LAMPARA FLUORESCENTE COMPACTA DULUX D CF 26W DD 835 ECO G24D-3 COD ALTERNO 20684 | 47 | Almacen 2 | Almacen 52 | 0 | Material en mal estado | 44
Orden Traspaso | 117591 | PENDIENTE | 2025-12-31 | 082-22139 | LAMPARA FLUORESCENTE OCTRON STANDARD ECO T8 FO 25W 835/BASE G13 | 120 | Almacen 2 | Almacen 52 | 0 | Material en mal estado | 0
Orden Traspaso | 117591 | PENDIENTE | 2025-12-31 | 082-82870 | LED LUM LEDVANCE SLIM PLAFON SQ15W-3000K | 92 | Almacen 2 | Almacen 52 | 0 | Material en mal estado | 92
Orden Traspaso | 117591 | PENDIENTE | 2025-12-31 | 082-83987 | DULUX EL MICRO TWIST 8W/865 (DESCONTINUADO) | 60 | Almacen 2 | Almacen 52 | 0 | Material en mal estado | 60
Orden Traspaso | 117591 | PENDIENTE | 2025-12-31 | 084-CS-9202-NI | EMPOTRABLE ALBELDA DIRIGIBLE LED 5W 5K NIQUEL | 2 | Almacen 2 | Almacen 52 | 0 | Material en mal estado | 2
Orden Traspaso | 117591 | PENDIENTE | 2025-12-31 | 084-P-2006-EL | PLAFON FRANCFORT LED 18W 5K BLANCO | 2 | Almacen 2 | Almacen 52 | 0 | Material en mal estado | 1
Orden Traspaso | 117591 | PENDIENTE | 2025-12-31 | 356-GL130/1 | LAMPARA 13 DIAM X 120 ALTO | 24 | Almacen 2 | Almacen 52 | 0 | Material en mal estado | 0
Orden Traspaso | 117591 | PENDIENTE | 2025-12-31 | 356-GL180/1 | LAMPARA 18 DIAM X 120 ALTO | 7 | Almacen 2 | Almacen 52 | 0 | Material en mal estado | 7
Orden Traspaso | 117591 | PENDIENTE | 2025-12-31 | 356-GL230/1 | LAMPARA 23 DIAM X 120 ALTO | 1 | Almacen 2 | Almacen 52 | 0 | Material en mal estado | 0
Orden Traspaso | 117591 | PENDIENTE | 2025-12-31 | 525-FL-10GU10.627 | LAMPARA GU10 6W 2700K ATENUABLE | 39 | Almacen 2 | Almacen 52 | 0 | Material en mal estado | 0
Orden Traspaso | 117591 | PENDIENTE | 2025-12-31 | 525-FL-10PAR38.1940D | LAMPARA PAR 38 ATENUABLE, 19W, 4000K, BASE E27 FL-10PAR38.1940DIM | 8 | Almacen 2 | Almacen 52 | 0 | Material en mal estado | 0
Orden Traspaso | 117591 | PENDIENTE | 2025-12-31 | 525-PL-2006.G | LUM PISO SOR 7.5W 100-277V 3000K GRIS 110 | 1 | Almacen 2 | Almacen 52 | 0 | Material en mal estado | 0
Orden Traspaso | 117592 | PENDIENTE | 2025-12-31 | 173-32769 | CODO 45 PVC HIDRAULICO CEDULA 40 CEMENTAR 4 | 6 | Almacen 2 | Almacen 52 | 0 | Material en mal estado | 6
Orden Traspaso | 117592 | PENDIENTE | 2025-12-31 | 173-33088 | REDUCCION EXCENTRICA PVC SANITARIO CEMENTAR 110 X 50 MM | 1 | Almacen 2 | Almacen 52 | 0 | Material en mal estado | 1
Orden Traspaso | 117592 | PENDIENTE | 2025-12-31 | 173-33103 | CODO 45 PVC SANITARIO CEMENTAR 50 MM | 88 | Almacen 2 | Almacen 52 | 0 | Material en mal estado | 88
Orden Traspaso | 117592 | PENDIENTE | 2025-12-31 | 173-33113 | YEE SENCILLA PVC SANITARIO CEMENTAR 50 MM | 2 | Almacen 2 | Almacen 52 | 0 | Material en mal estado | 2
Orden Traspaso | 117592 | PENDIENTE | 2025-12-31 | 173-33117 | COPLE PVC SANITARIO CEMENTAR 75 MM | 4 | Almacen 2 | Almacen 52 | 0 | Material en mal estado | 4
Orden Traspaso | 117592 | PENDIENTE | 2025-12-31 | 173-33118 | YEE SENCILLA PVC SANITARIO CEMENTAR 75 MM | 6 | Almacen 2 | Almacen 52 | 0 | Material en mal estado | 0
Orden Traspaso | 117592 | PENDIENTE | 2025-12-31 | 173-33122 | CODO 90 PVC SANITARIO CEMENTAR 110 MM | 17 | Almacen 2 | Almacen 52 | 0 | Material en mal estado | 17
Orden Traspaso | 117592 | PENDIENTE | 2025-12-31 | 173-33130 | CODO 90 PVC SANITARIO CEMENTAR 110 MM CON SALIDA LATERAL 50 MM | 7 | Almacen 2 | Almacen 52 | 0 | Material en mal estado | 0
Orden Traspaso | 117592 | PENDIENTE | 2025-12-31 | 173-33135 | CODO 90 PVC SANITARIO CEMENTAR 110 MM CON SALIDA LATERAL Y TRASERA 50 MM | 190 | Almacen 2 | Almacen 52 | 0 | Material en mal estado | 1
Orden Traspaso | 117592 | PENDIENTE | 2025-12-31 | 173-33156 | CODO 45 ALCANTARILLADO SISTEMA METRICO CASQUILLO-CAMPANA 160 MM | 19 | Almacen 2 | Almacen 52 | 0 | Material en mal estado | 0
Orden Traspaso | 117592 | PENDIENTE | 2025-12-31 | 173-907905 | ADAPTADOR MACHO CPVC 3/4 SUSTITUTO 173-78987 | 2962 | Almacen 2 | Almacen 52 | 0 | Material en mal estado | 0
Orden Traspaso | 117592 | PENDIENTE | 2025-12-31 | 173-942577 | ADAPTADOR HEMBRA PVC HIDRAULICO CEDULA 40 ROSCA-CEMENTAR 1 1/2 | 194 | Almacen 2 | Almacen 52 | 0 | Material en mal estado | 0
Orden Traspaso | 117592 | PENDIENTE | 2025-12-31 | 173-942585 | TEE PVC HIDRAULICO CEDULA 40 CEMENTAR 1 1/4 | 9 | Almacen 2 | Almacen 52 | 0 | Material en mal estado | 0
Orden Traspaso | 117592 | PENDIENTE | 2025-12-31 | 173-945023 | CODO 45 PVC HIDRAULICO CEDULA 40 CEMENTAR 3 | 49 | Almacen 2 | Almacen 52 | 0 | Material en mal estado | 0
Orden Traspaso | 117592 | PENDIENTE | 2025-12-31 | 180-02.51 | VALVULA DE COMPUERTA ROSCABLE | 5 | Almacen 2 | Almacen 52 | 0 | Material en mal estado | 0
Orden Traspaso | 117592 | PENDIENTE | 2025-12-31 | 228-521713/4 | CAJA CUAD 4P 2-1/8P DE PROF KO 1/2-3/4 CON REALCE DE TIERRA | 5 | Almacen 2 | Almacen 52 | 0 | Material en mal estado | 0
Orden Traspaso | 117592 | PENDIENTE | 2025-12-31 | 228-52C13 | SOBRETAPA CUAD 4P 1ARTEF REALCE 1/2P | 234 | Almacen 2 | Almacen 52 | 0 | Material en mal estado | 0
Orden Traspaso | 117592 | PENDIENTE | 2025-12-31 | 228-721711/23/4E | CAJA CUAD 4 11/16P 2 1/8P PR KO 1/2Y3/4P CON REALCE DE TIERRA | 19 | Almacen 2 | Almacen 52 | 0 | Material en mal estado | 0
Orden Traspaso | 117592 | PENDIENTE | 2025-12-31 | 228-72C1 | TAPA CIEGA CUADRADA DE 4 11/16P | 108 | Almacen 2 | Almacen 52 | 0 | Material en mal estado | 0
Orden Traspaso | 117592 | PENDIENTE | 2025-12-31 | 228-72C13 | SOBRE TAPA DE 1/2 DE 4 11/16 | 3 | Almacen 2 | Almacen 52 | 0 | Material en mal estado | 0
Orden Traspaso | 117604 | PENDIENTE | 2025-12-31 | 078-MWD131317544 | TOMA DE CORRIENTE MARISIO DE 2P MAS T, 127 VCA, 15A, COLOR BLANCO | 300 | Almacen 23 | Almacen 1 | 0 | Ped. 3189606 Sol. Ana Padilla | 0
Transito | 123420 | PENDIENTE | 2026-01-12 | 204-CTHW12-NC | CABLE THW-LS/THHW-LS 90C 600V CAL.12 NEGRO CARRETE | 20 | Almacen 119 | Almacen 127 | 10.1555 | TRAMERIA MERIDA Sol. Leonardo Guido | 20
Transito | 123420 | PENDIENTE | 2026-01-12 | 204-CTHW14-NC | CABLE THW-LS/THHW-LS 90C 600V CAL.14 NEGRO CARRETE | 89 | Almacen 119 | Almacen 127 | 6.9881 | TRAMERIA MERIDA Sol. Leonardo Guido | 89
Transito | 123420 | PENDIENTE | 2026-01-12 | 204-CTHW2-VC | CABLE THW-LS/THHW-LS 90C 600V CAL.2 VERDE CARRETE | 150 | Almacen 119 | Almacen 127 | 96.6195 | TRAMERIA MERIDA Sol. Leonardo Guido | 150
Transito | 123420 | PENDIENTE | 2026-01-12 | 204-CTHW4C | CABLE THW-LS/THHW-LS 90C 600V CAL.4 NEGRO CARRETE | 150 | Almacen 119 | Almacen 127 | 63.8958 | TRAMERIA MERIDA Sol. Leonardo Guido | 150
Orden Traspaso | 117650 | PENDIENTE | 2026-01-05 | 053-GFNT2-0NW | GFCI SIN TAMPER DE 20A, COLOR BLANCO | 15 | Almacen 23 | Almacen 7 | 0 | Ped 3179904 Sol. Alejandra Razo | 0
Orden Traspaso | 117650 | PENDIENTE | 2026-01-05 | 072-S1962 | TAPAS ABIERTAS 1 MODULO GRIS RECEPCTACULO DUPLEX | 10 | Almacen 23 | Almacen 7 | 0 | Ped 3179904 Sol. Alejandra Razo | 0
Orden Traspaso | 117667 | PENDIENTE | 2026-01-05 | 060-TPDG19-SC | TUBO CONDUIT PARED DELGADA 3/4 SIN COPLE | 50 | Almacen 7 | Almacen 16 | 0 | Ped. 3193189 Sol. Alejandra Razo | 0
Orden Traspaso | 117701 | PENDIENTE | 2026-01-06 | 204-CTHW1/0C | CABLE THW-LS/THHW-LS 90C 600V CAL.1/0 NEGRO CARRETE | 13 | Almacen 7 | Almacen 1 | 0 | TRAMERIA Sol. William Gomez | 0
Orden Traspaso | 117701 | PENDIENTE | 2026-01-06 | 204-CTHW1/0C | CABLE THW-LS/THHW-LS 90C 600V CAL.1/0 NEGRO CARRETE | 8 | Almacen 7 | Almacen 1 | 0 | TRAMERIA Sol. William Gomez | 0
Orden Traspaso | 117701 | PENDIENTE | 2026-01-06 | 204-CTHW10-BC | CABLE THW-LS/THHW-LS 90C 600V CAL.10 BLANCO CARRRETE | 14 | Almacen 7 | Almacen 1 | 0 | TRAMERIA Sol. William Gomez | 0
Orden Traspaso | 117701 | PENDIENTE | 2026-01-06 | 204-CTHW10-BC | CABLE THW-LS/THHW-LS 90C 600V CAL.10 BLANCO CARRRETE | 9 | Almacen 7 | Almacen 1 | 0 | TRAMERIA Sol. William Gomez | 0
Orden Traspaso | 117701 | PENDIENTE | 2026-01-06 | 204-CTHW10-BC | CABLE THW-LS/THHW-LS 90C 600V CAL.10 BLANCO CARRRETE | 12 | Almacen 7 | Almacen 1 | 0 | TRAMERIA Sol. William Gomez | 0
Orden Traspaso | 117701 | PENDIENTE | 2026-01-06 | 204-CTHW10-NC | CABLE THW-LS/THHW-LS 90C 600V CAL.10 NEGRO CARRETE | 60 | Almacen 7 | Almacen 1 | 0 | TRAMERIA Sol. William Gomez | 0
Orden Traspaso | 117701 | PENDIENTE | 2026-01-06 | 204-CTHW10-NC | CABLE THW-LS/THHW-LS 90C 600V CAL.10 NEGRO CARRETE | 18 | Almacen 7 | Almacen 1 | 0 | TRAMERIA Sol. William Gomez | 0
Orden Traspaso | 117701 | PENDIENTE | 2026-01-06 | 204-CTHW10-NC | CABLE THW-LS/THHW-LS 90C 600V CAL.10 NEGRO CARRETE | 16 | Almacen 7 | Almacen 1 | 0 | TRAMERIA Sol. William Gomez | 0
Orden Traspaso | 117701 | PENDIENTE | 2026-01-06 | 204-CTHW10-NC | CABLE THW-LS/THHW-LS 90C 600V CAL.10 NEGRO CARRETE | 5 | Almacen 7 | Almacen 1 | 0 | TRAMERIA Sol. William Gomez | 0
Orden Traspaso | 117701 | PENDIENTE | 2026-01-06 | 204-CTHW10-NC | CABLE THW-LS/THHW-LS 90C 600V CAL.10 NEGRO CARRETE | 4 | Almacen 7 | Almacen 1 | 0 | TRAMERIA Sol. William Gomez | 0
Orden Traspaso | 117701 | PENDIENTE | 2026-01-06 | 204-CTHW10-NC | CABLE THW-LS/THHW-LS 90C 600V CAL.10 NEGRO CARRETE | 16 | Almacen 7 | Almacen 1 | 0 | TRAMERIA Sol. William Gomez | 0
Orden Traspaso | 117701 | PENDIENTE | 2026-01-06 | 204-CTHW10-RC | CABLE THW-LS/THHW-LS 90C 600V CAL.10 ROJO CARRETE | 20 | Almacen 7 | Almacen 1 | 0 | TRAMERIA Sol. William Gomez | 0
Orden Traspaso | 117701 | PENDIENTE | 2026-01-06 | 204-CTHW10-RC | CABLE THW-LS/THHW-LS 90C 600V CAL.10 ROJO CARRETE | 2 | Almacen 7 | Almacen 1 | 0 | TRAMERIA Sol. William Gomez | 0
Orden Traspaso | 117701 | PENDIENTE | 2026-01-06 | 204-CTHW10-VC | CABLE THW-LS/THHW-LS 90C 600V CAL.10 VERDE CARRETE | 77 | Almacen 7 | Almacen 1 | 0 | TRAMERIA Sol. William Gomez | 0
Orden Traspaso | 117701 | PENDIENTE | 2026-01-06 | 204-CTHW10-VC | CABLE THW-LS/THHW-LS 90C 600V CAL.10 VERDE CARRETE | 7 | Almacen 7 | Almacen 1 | 0 | TRAMERIA Sol. William Gomez | 0
Orden Traspaso | 117701 | PENDIENTE | 2026-01-06 | 204-CTHW12-AC | CABLE THW-LS/THHW-LS 90C 600V CAL.12 AZUL CARRETE | 9 | Almacen 7 | Almacen 1 | 0 | TRAMERIA Sol. William Gomez | 0
Orden Traspaso | 117701 | PENDIENTE | 2026-01-06 | 204-CTHW12-BC | CABLE THW-LS/THHW-LS 90C 600V CAL.12 BLANCO CARRETE | 74 | Almacen 7 | Almacen 1 | 0 | TRAMERIA Sol. William Gomez | 0
Orden Traspaso | 117701 | PENDIENTE | 2026-01-06 | 204-CTHW12-NC | CABLE THW-LS/THHW-LS 90C 600V CAL.12 NEGRO CARRETE | 10 | Almacen 7 | Almacen 1 | 0 | TRAMERIA Sol. William Gomez | 0
Orden Traspaso | 117701 | PENDIENTE | 2026-01-06 | 204-CTHW12-NC | CABLE THW-LS/THHW-LS 90C 600V CAL.12 NEGRO CARRETE | 20 | Almacen 7 | Almacen 1 | 0 | TRAMERIA Sol. William Gomez | 0
Orden Traspaso | 117701 | PENDIENTE | 2026-01-06 | 204-CTHW12-NC | CABLE THW-LS/THHW-LS 90C 600V CAL.12 NEGRO CARRETE | 27 | Almacen 7 | Almacen 1 | 0 | TRAMERIA Sol. William Gomez | 0
Orden Traspaso | 117701 | PENDIENTE | 2026-01-06 | 204-CTHW12-NC | CABLE THW-LS/THHW-LS 90C 600V CAL.12 NEGRO CARRETE | 121 | Almacen 7 | Almacen 1 | 0 | TRAMERIA Sol. William Gomez | 0
Orden Traspaso | 117701 | PENDIENTE | 2026-01-06 | 204-CTHW12-NC | CABLE THW-LS/THHW-LS 90C 600V CAL.12 NEGRO CARRETE | 12 | Almacen 7 | Almacen 1 | 0 | TRAMERIA Sol. William Gomez | 0
Orden Traspaso | 117701 | PENDIENTE | 2026-01-06 | 204-CTHW12-RC | CABLE THW-LS/THHW-LS 90C 600V CAL.12 ROJO CARRETE | 4 | Almacen 7 | Almacen 1 | 0 | TRAMERIA Sol. William Gomez | 0
Orden Traspaso | 117701 | PENDIENTE | 2026-01-06 | 204-CTHW12-RC | CABLE THW-LS/THHW-LS 90C 600V CAL.12 ROJO CARRETE | 11 | Almacen 7 | Almacen 1 | 0 | TRAMERIA Sol. William Gomez | 0
Orden Traspaso | 117701 | PENDIENTE | 2026-01-06 | 204-CTHW12-VC | CABLE THW-LS/THHW-LS 90C 600V CAL.12 VERDE CARRETE | 40 | Almacen 7 | Almacen 1 | 0 | TRAMERIA Sol. William Gomez | 0
Orden Traspaso | 117701 | PENDIENTE | 2026-01-06 | 204-CTHW12-VC | CABLE THW-LS/THHW-LS 90C 600V CAL.12 VERDE CARRETE | 250 | Almacen 7 | Almacen 1 | 0 | TRAMERIA Sol. William Gomez | 0
Orden Traspaso | 117701 | PENDIENTE | 2026-01-06 | 204-CTHW12-VC | CABLE THW-LS/THHW-LS 90C 600V CAL.12 VERDE CARRETE | 9 | Almacen 7 | Almacen 1 | 0 | TRAMERIA Sol. William Gomez | 0
Orden Traspaso | 117701 | PENDIENTE | 2026-01-06 | 204-CTHW14-BC | CABLE THW-LS/THHW-LS 90C 600V CAL.14 BLANCO CARRETE | 165 | Almacen 7 | Almacen 1 | 0 | TRAMERIA Sol. William Gomez | 0
Orden Traspaso | 117701 | PENDIENTE | 2026-01-06 | 204-CTHW14-BC | CABLE THW-LS/THHW-LS 90C 600V CAL.14 BLANCO CARRETE | 5 | Almacen 7 | Almacen 1 | 0 | TRAMERIA Sol. William Gomez | 0
Orden Traspaso | 117701 | PENDIENTE | 2026-01-06 | 204-CTHW14-NC | CABLE THW-LS/THHW-LS 90C 600V CAL.14 NEGRO CARRETE | 50 | Almacen 7 | Almacen 1 | 0 | TRAMERIA Sol. William Gomez | 0
Orden Traspaso | 117701 | PENDIENTE | 2026-01-06 | 204-CTHW14-NC | CABLE THW-LS/THHW-LS 90C 600V CAL.14 NEGRO CARRETE | 11 | Almacen 7 | Almacen 1 | 0 | TRAMERIA Sol. William Gomez | 0
Orden Traspaso | 117701 | PENDIENTE | 2026-01-06 | 204-CTHW14-NC | CABLE THW-LS/THHW-LS 90C 600V CAL.14 NEGRO CARRETE | 9 | Almacen 7 | Almacen 1 | 0 | TRAMERIA Sol. William Gomez | 0
Orden Traspaso | 117701 | PENDIENTE | 2026-01-06 | 204-CTHW14-NC | CABLE THW-LS/THHW-LS 90C 600V CAL.14 NEGRO CARRETE | 15 | Almacen 7 | Almacen 1 | 0 | TRAMERIA Sol. William Gomez | 0
Orden Traspaso | 117701 | PENDIENTE | 2026-01-06 | 204-CTHW14-NC | CABLE THW-LS/THHW-LS 90C 600V CAL.14 NEGRO CARRETE | 14 | Almacen 7 | Almacen 1 | 0 | TRAMERIA Sol. William Gomez | 0
Orden Traspaso | 117701 | PENDIENTE | 2026-01-06 | 204-CTHW14-RC | CABLE THW-LS/THHW-LS 90C 600V CAL.14 ROJO CARRETE | 294 | Almacen 7 | Almacen 1 | 0 | TRAMERIA Sol. William Gomez | 0
Orden Traspaso | 117701 | PENDIENTE | 2026-01-06 | 204-CTHW14-VC | CABLE THW-LS/THHW-LS 90C 600V CAL.14 VERDE CARRETE | 25 | Almacen 7 | Almacen 1 | 0 | TRAMERIA Sol. William Gomez | 0
Orden Traspaso | 117701 | PENDIENTE | 2026-01-06 | 204-CTHW14-VC | CABLE THW-LS/THHW-LS 90C 600V CAL.14 VERDE CARRETE | 4 | Almacen 7 | Almacen 1 | 0 | TRAMERIA Sol. William Gomez | 0
Orden Traspaso | 117701 | PENDIENTE | 2026-01-06 | 204-CTHW14-VC | CABLE THW-LS/THHW-LS 90C 600V CAL.14 VERDE CARRETE | 70 | Almacen 7 | Almacen 1 | 0 | TRAMERIA Sol. William Gomez | 0
Orden Traspaso | 117701 | PENDIENTE | 2026-01-06 | 204-CTHW16-BC | CABLE THW-LS/THHW-LS 90C 600V CAL.16 BLANCO CARRETE | 100 | Almacen 7 | Almacen 1 | 0 | TRAMERIA Sol. William Gomez | 0
Orden Traspaso | 117701 | PENDIENTE | 2026-01-06 | 204-CTHW16-BC | CABLE THW-LS/THHW-LS 90C 600V CAL.16 BLANCO CARRETE | 57 | Almacen 7 | Almacen 1 | 0 | TRAMERIA Sol. William Gomez | 0
Orden Traspaso | 117701 | PENDIENTE | 2026-01-06 | 204-CTHW16-NC | CABLE THW-LS/THHW-LS 90C 600V CAL.16 NEGRO CARRETE | 80 | Almacen 7 | Almacen 1 | 0 | TRAMERIA Sol. William Gomez | 0
Orden Traspaso | 117701 | PENDIENTE | 2026-01-06 | 204-CTHW16-RC | CABLE THW-LS/THHW-LS 90C 600V CAL.16 ROJO CARRETE | 130 | Almacen 7 | Almacen 1 | 0 | TRAMERIA Sol. William Gomez | 0
Orden Traspaso | 117701 | PENDIENTE | 2026-01-06 | 204-CTHW2/0C | CABLE THW-LS/THHW-LS 90C 600V CAL.2/0 NEGRO CARRETE | 12 | Almacen 7 | Almacen 1 | 0 | TRAMERIA Sol. William Gomez | 0
Orden Traspaso | 117701 | PENDIENTE | 2026-01-06 | 204-CTHW2C | CABLE THW-LS/THHW-LS 90C 600V CAL.2 NEGRO CARRETE | 15 | Almacen 7 | Almacen 1 | 0 | TRAMERIA Sol. William Gomez | 0
Orden Traspaso | 117701 | PENDIENTE | 2026-01-06 | 204-CTHW2C | CABLE THW-LS/THHW-LS 90C 600V CAL.2 NEGRO CARRETE | 4 | Almacen 7 | Almacen 1 | 0 | TRAMERIA Sol. William Gomez | 0
Orden Traspaso | 117701 | PENDIENTE | 2026-01-06 | 204-CTHW3/0C | CABLE THW-LS/THHW-LS 90C 600V CAL.3/0 NEGRO CARRETE | 42 | Almacen 7 | Almacen 1 | 0 | TRAMERIA Sol. William Gomez | 0
Orden Traspaso | 117701 | PENDIENTE | 2026-01-06 | 204-CTHW4/0C | CABLE THW-LS/THHW-LS 90C 600V CAL.4/0 NEGRO CARRETE | 33 | Almacen 7 | Almacen 1 | 0 | TRAMERIA Sol. William Gomez | 0
Orden Traspaso | 117701 | PENDIENTE | 2026-01-06 | 204-CTHW4/0C | CABLE THW-LS/THHW-LS 90C 600V CAL.4/0 NEGRO CARRETE | 36 | Almacen 7 | Almacen 1 | 0 | TRAMERIA Sol. William Gomez | 0
Orden Traspaso | 117701 | PENDIENTE | 2026-01-06 | 204-CTHW4C | CABLE THW-LS/THHW-LS 90C 600V CAL.4 NEGRO CARRETE | 84 | Almacen 7 | Almacen 1 | 0 | TRAMERIA Sol. William Gomez | 0
Orden Traspaso | 117701 | PENDIENTE | 2026-01-06 | 204-CTHW4C | CABLE THW-LS/THHW-LS 90C 600V CAL.4 NEGRO CARRETE | 58 | Almacen 7 | Almacen 1 | 0 | TRAMERIA Sol. William Gomez | 0
Orden Traspaso | 117701 | PENDIENTE | 2026-01-06 | 204-CTHW4C | CABLE THW-LS/THHW-LS 90C 600V CAL.4 NEGRO CARRETE | 2 | Almacen 7 | Almacen 1 | 0 | TRAMERIA Sol. William Gomez | 0
Orden Traspaso | 117701 | PENDIENTE | 2026-01-06 | 204-CTHW6-BC | CABLE THW-LS/THHW-LS 90C 600V CAL.6 BLANCO CARRETE | 28 | Almacen 7 | Almacen 1 | 0 | TRAMERIA Sol. William Gomez | 0
Orden Traspaso | 117701 | PENDIENTE | 2026-01-06 | 204-CTHW6-BC | CABLE THW-LS/THHW-LS 90C 600V CAL.6 BLANCO CARRETE | 3 | Almacen 7 | Almacen 1 | 0 | TRAMERIA Sol. William Gomez | 0
Orden Traspaso | 117701 | PENDIENTE | 2026-01-06 | 204-CTHW6-NC | CABLE THW-LS/THHW-LS 90C 600V CAL.6 NEGRO CARRETE | 36 | Almacen 7 | Almacen 1 | 0 | TRAMERIA Sol. William Gomez | 0
Orden Traspaso | 117701 | PENDIENTE | 2026-01-06 | 204-CTHW6-NC | CABLE THW-LS/THHW-LS 90C 600V CAL.6 NEGRO CARRETE | 9 | Almacen 7 | Almacen 1 | 0 | TRAMERIA Sol. William Gomez | 0
Orden Traspaso | 117701 | PENDIENTE | 2026-01-06 | 204-CTHW6-NC | CABLE THW-LS/THHW-LS 90C 600V CAL.6 NEGRO CARRETE | 3 | Almacen 7 | Almacen 1 | 0 | TRAMERIA Sol. William Gomez | 0
Orden Traspaso | 117701 | PENDIENTE | 2026-01-06 | 204-CTHW6-NC | CABLE THW-LS/THHW-LS 90C 600V CAL.6 NEGRO CARRETE | 2 | Almacen 7 | Almacen 1 | 0 | TRAMERIA Sol. William Gomez | 0
Orden Traspaso | 117701 | PENDIENTE | 2026-01-06 | 204-CTHW8-BC | CABLE THW-LS/THHW-LS 90C 600V CAL.8 BLANCO CARRETE | 35 | Almacen 7 | Almacen 1 | 0 | TRAMERIA Sol. William Gomez | 0
Orden Traspaso | 117701 | PENDIENTE | 2026-01-06 | 204-CTHW8-BC | CABLE THW-LS/THHW-LS 90C 600V CAL.8 BLANCO CARRETE | 5 | Almacen 7 | Almacen 1 | 0 | TRAMERIA Sol. William Gomez | 0
Orden Traspaso | 117701 | PENDIENTE | 2026-01-06 | 204-CTHW8-NC | CABLE THW-LS/THHW-LS 90C 600V CAL.8 NEGRO CARRETE | 30 | Almacen 7 | Almacen 1 | 0 | TRAMERIA Sol. William Gomez | 0
Orden Traspaso | 117701 | PENDIENTE | 2026-01-06 | 204-CTHW8-NC | CABLE THW-LS/THHW-LS 90C 600V CAL.8 NEGRO CARRETE | 25 | Almacen 7 | Almacen 1 | 0 | TRAMERIA Sol. William Gomez | 0
Orden Traspaso | 117701 | PENDIENTE | 2026-01-06 | 204-CTHW8-NC | CABLE THW-LS/THHW-LS 90C 600V CAL.8 NEGRO CARRETE | 45 | Almacen 7 | Almacen 1 | 0 | TRAMERIA Sol. William Gomez | 0
Orden Traspaso | 117701 | PENDIENTE | 2026-01-06 | 204-CTHW8-NC | CABLE THW-LS/THHW-LS 90C 600V CAL.8 NEGRO CARRETE | 39 | Almacen 7 | Almacen 1 | 0 | TRAMERIA Sol. William Gomez | 0
Orden Traspaso | 117701 | PENDIENTE | 2026-01-06 | 204-CTHW8-NC | CABLE THW-LS/THHW-LS 90C 600V CAL.8 NEGRO CARRETE | 15 | Almacen 7 | Almacen 1 | 0 | TRAMERIA Sol. William Gomez | 0
Orden Traspaso | 117701 | PENDIENTE | 2026-01-06 | 204-CTHW8-RC | CABLE THW-LS/THHW-LS 90C 600V CAL.8 ROJO CARRETE | 8 | Almacen 7 | Almacen 1 | 0 | TRAMERIA Sol. William Gomez | 0
Orden Traspaso | 117701 | PENDIENTE | 2026-01-06 | 204-CTHW8-VC | CABLE THW-LS/THHW-LS 90C 600V CAL.8 VERDE CARRETE | 35 | Almacen 7 | Almacen 1 | 0 | TRAMERIA Sol. William Gomez | 0
Orden Traspaso | 117701 | PENDIENTE | 2026-01-06 | 204-CUR2X10-C600V | C.UR 2X10 MULTICONDUCTOR FLEXIBLE 600V 60C CARRETE | 32 | Almacen 7 | Almacen 1 | 0 | TRAMERIA Sol. William Gomez | 0
Orden Traspaso | 117701 | PENDIENTE | 2026-01-06 | 204-CUR2X10-C600V | C.UR 2X10 MULTICONDUCTOR FLEXIBLE 600V 60C CARRETE | 5 | Almacen 7 | Almacen 1 | 0 | TRAMERIA Sol. William Gomez | 0
Orden Traspaso | 117701 | PENDIENTE | 2026-01-06 | 204-CUR2X12-C600V | C.UR 2X12 MULTICONDUCTOR FLEXIBLE 600V 60C CARRETE | 9 | Almacen 7 | Almacen 1 | 0 | TRAMERIA Sol. William Gomez | 0
Orden Traspaso | 117701 | PENDIENTE | 2026-01-06 | 204-CUR2X16-C600V | C.UR 2X16 MULTICONDUCTOR FLEXIBLE 600V 60C CARRETE | 20 | Almacen 7 | Almacen 1 | 0 | TRAMERIA Sol. William Gomez | 14
Orden Traspaso | 117701 | PENDIENTE | 2026-01-06 | 204-CUR3X10-C600V | C.UR 3X10 MULTICONDUCTOR FLEXIBLE 600V 60C CARRETE | 5 | Almacen 7 | Almacen 1 | 0 | TRAMERIA Sol. William Gomez | 0
Orden Traspaso | 117701 | PENDIENTE | 2026-01-06 | 204-CUR3X10-C600V | C.UR 3X10 MULTICONDUCTOR FLEXIBLE 600V 60C CARRETE | 3 | Almacen 7 | Almacen 1 | 0 | TRAMERIA Sol. William Gomez | 0
Orden Traspaso | 117701 | PENDIENTE | 2026-01-06 | 204-CUR3X12-C600V | C.UR 3X12 MULTICONDUCTOR FLEXIBLE 600V 60C CARRETE | 25 | Almacen 7 | Almacen 1 | 0 | TRAMERIA Sol. William Gomez | 0
Orden Traspaso | 117701 | PENDIENTE | 2026-01-06 | 204-CUR3X14-C600V | C.UR 3X14 MULTICONDUCTOR FLEXIBLE 600V 60C CARRETE | 21 | Almacen 7 | Almacen 1 | 0 | TRAMERIA Sol. William Gomez | 0
Orden Traspaso | 117701 | PENDIENTE | 2026-01-06 | 204-CUR3X16-C600V | C.UR 3X16 MULTICONDUCTOR FLEXIBLE 600V 60C CARRETE | 30 | Almacen 7 | Almacen 1 | 0 | TRAMERIA Sol. William Gomez | 0
Orden Traspaso | 117701 | PENDIENTE | 2026-01-06 | 204-CUR4X10-C600V | C.UR 4X10 MULTICONDUCTOR FLEXIBLE 600V 60C CARRETE | 20 | Almacen 7 | Almacen 1 | 0 | TRAMERIA Sol. William Gomez | 0
Orden Traspaso | 117701 | PENDIENTE | 2026-01-06 | 204-CUR4X10-C600V | C.UR 4X10 MULTICONDUCTOR FLEXIBLE 600V 60C CARRETE | 10 | Almacen 7 | Almacen 1 | 0 | TRAMERIA Sol. William Gomez | 0
Orden Traspaso | 117704 | PENDIENTE | 2026-01-06 | 064-TLT-100 | TUBO LIQUID TIGHT DE 1, ROLLO DE 30.48 MTS | 2 | Almacen 12 | Almacen 27 | 0 | PEDIDO 3194013 Sol. Rosa Daniela Romo | 0
Transito | 123231 | PENDIENTE | 2026-01-07 | 401-VA40010 | ITP CLASSIC BLANCO 1L. | 5 | Almacen 1 | Almacen 17 | 64.5 | ORDEN TRASPASO 117158 JDA EMBARQUEdc469138-7752-4b73-ab85-ff6e717b84d9 | 5 | STOCK
Orden Traspaso | 117467 | PENDIENTE | 2025-12-24 | 082-82004 | LED TIPO VELA 6W BASE E12 CALIDO | 26 | Almacen 2 | Almacen 1 | 0 | EXCEDENTE LENTO MOVIMIENTO | 0
Orden Traspaso | 117467 | PENDIENTE | 2025-12-24 | 082-82436 | LAMPARA FLUORESCENTE COMPACTA DULUX EL MICRO TWIST 10 W / 865 BL E27 ALTERNO 829 | 11 | Almacen 2 | Almacen 1 | 0 | EXCEDENTE LENTO MOVIMIENTO | 0
Orden Traspaso | 117467 | PENDIENTE | 2025-12-24 | 082-82872 | LED LUM LEDVANCE SLIM PLAFON RND 15W-3000K | 1 | Almacen 2 | Almacen 1 | 0 | EXCEDENTE LENTO MOVIMIENTO | 0
Orden Traspaso | 117467 | PENDIENTE | 2025-12-24 | 082-83992 | DULUX EL MICRO TWIST 20W/827 | 26 | Almacen 2 | Almacen 1 | 0 | EXCEDENTE LENTO MOVIMIENTO | 0
Orden Traspaso | 117467 | PENDIENTE | 2025-12-24 | 082-85541 | LAM HALOSTAR 20W UV-STOP 12V STOP | 13 | Almacen 2 | Almacen 1 | 0 | EXCEDENTE LENTO MOVIMIENTO | 13
Orden Traspaso | 117467 | PENDIENTE | 2025-12-24 | 082-85640 | LAMPARA HALOGENA MR16DECOSTAR 44860 20W 12V WFL Economy | 36 | Almacen 2 | Almacen 1 | 0 | EXCEDENTE LENTO MOVIMIENTO | 0
Orden Traspaso | 117467 | PENDIENTE | 2025-12-24 | 082-86434 | LUMINARIA DE EMPOTRAR CUADRADO 3.3W CALIDO 3000K | 5 | Almacen 2 | Almacen 1 | 0 | EXCEDENTE LENTO MOVIMIENTO | 0
Orden Traspaso | 117467 | PENDIENTE | 2025-12-24 | 082-87303 | LAMPARA DULUX EL TWIST 23 W/830 | 29 | Almacen 2 | Almacen 1 | 0 | EXCEDENTE LENTO MOVIMIENTO | 9
Orden Traspaso | 117467 | PENDIENTE | 2025-12-24 | 241-FTL-6002/B | FAROL PARA PARED BLANCO TRANSPARENTE E 26. | 1 | Almacen 2 | Almacen 1 | 0 | EXCEDENTE LENTO MOVIMIENTO | 0
Orden Traspaso | 117467 | PENDIENTE | 2025-12-24 | 241-MR16-LED/3W/65 | LAMP LED MR16 3W6500KGX5.3250LM SUSTITUTO 241-MR16-LED/3W/65H | 50 | Almacen 2 | Almacen 1 | 0 | EXCEDENTE LENTO MOVIMIENTO | 0
Orden Traspaso | 117467 | PENDIENTE | 2025-12-24 | 241-PTL-5090/B | LUM. TECHO C/REFLEJANTE | 1 | Almacen 2 | Almacen 1 | 0 | EXCEDENTE LENTO MOVIMIENTO | 0
Orden Traspaso | 117467 | PENDIENTE | 2025-12-24 | 241-YDLED-810/30 | INT. EMP LED 6W 100-240V 3000K | 6 | Almacen 2 | Almacen 1 | 0 | EXCEDENTE LENTO MOVIMIENTO | 2
Orden Traspaso | 117467 | PENDIENTE | 2025-12-24 | 246-TH1602/AM | LUMINARIO PARED CRISTAL AMARILLO 1 X 40 W G9 | 1 | Almacen 2 | Almacen 1 | 0 | EXCEDENTE LENTO MOVIMIENTO | 0
Orden Traspaso | 117467 | PENDIENTE | 2025-12-24 | 505-299-812 | CABLE CON CONECTORES HDMI ELITE MACHO A MACHO DE 3,6 M | 16 | Almacen 2 | Almacen 1 | 0 | EXCEDENTE LENTO MOVIMIENTO | 0
Orden Traspaso | 117467 | PENDIENTE | 2025-12-24 | 505-ANT-1600 | ANTENA DIGITAL PARA INTERIORES | 1 | Almacen 2 | Almacen 1 | 0 | EXCEDENTE LENTO MOVIMIENTO | 0
Orden Traspaso | 117467 | PENDIENTE | 2025-12-24 | 505-ANT-2001N | ANTENA UHF TIPO GANCHO | 1 | Almacen 2 | Almacen 1 | 0 | EXCEDENTE LENTO MOVIMIENTO | 0
Orden Traspaso | 117467 | PENDIENTE | 2025-12-24 | 505-ANT-9015 | MINI ANTENA UHD PARA INTERIORES CON AMPLIFICADOR DE SENAL (BOOSTER) | 2 | Almacen 2 | Almacen 1 | 0 | EXCEDENTE LENTO MOVIMIENTO | 0
Orden Traspaso | 117467 | PENDIENTE | 2025-12-24 | 505-ANT-9029 | ANTENA UHF CURVA ULTRA DELGADA | 5 | Almacen 2 | Almacen 1 | 0 | EXCEDENTE LENTO MOVIMIENTO | 0
Orden Traspaso | 117467 | PENDIENTE | 2025-12-24 | 505-ANT-9034 | ANTENA UHF CURVA CON BOOSTER DE 26 DB | 6 | Almacen 2 | Almacen 1 | 0 | EXCEDENTE LENTO MOVIMIENTO | 0
Orden Traspaso | 117467 | PENDIENTE | 2025-12-24 | 505-ANT-HD 007 | ANTENA PARA EXTERIOR HDTV DE 2 ELEMENTOS | 1 | Almacen 2 | Almacen 1 | 0 | EXCEDENTE LENTO MOVIMIENTO | 0
Orden Traspaso | 117467 | PENDIENTE | 2025-12-24 | 505-BABY-100 | MONITOR DE BEBE REMOTO POR INTERNET | 9 | Almacen 2 | Almacen 1 | 0 | EXCEDENTE LENTO MOVIMIENTO | 0
Orden Traspaso | 117467 | PENDIENTE | 2025-12-24 | 505-BOS-308 | AMPLIFICADOR CON DIVISOR DE SENAL HDMI DE 8 SALIDAS | 3 | Almacen 2 | Almacen 1 | 0 | EXCEDENTE LENTO MOVIMIENTO | 0
Orden Traspaso | 117467 | PENDIENTE | 2025-12-24 | 505-CAU-170 | DESOLDADOR CHICO DE SUCCION DE AIRE | 12 | Almacen 2 | Almacen 1 | 0 | EXCEDENTE LENTO MOVIMIENTO | 0
Orden Traspaso | 117467 | PENDIENTE | 2025-12-24 | 505-CCTV-087 | TV PORTERO CON PANTALLA A COLOR Y CONTROLES TOUCH | 1 | Almacen 2 | Almacen 1 | 0 | EXCEDENTE LENTO MOVIMIENTO | 0
Orden Traspaso | 117467 | PENDIENTE | 2025-12-24 | 505-COM-317 | DATA SWITCH KVM USB P/CONTROLAR 4 COMUTA | 1 | Almacen 2 | Almacen 1 | 0 | EXCEDENTE LENTO MOVIMIENTO | 0
Orden Traspaso | 117467 | PENDIENTE | 2025-12-24 | 505-COM-561 | APUNTADOR LASER COMPACTO CON CONTROL DE DIAPOSITIVAS | 1 | Almacen 2 | Almacen 1 | 0 | EXCEDENTE LENTO MOVIMIENTO | 0
Orden Traspaso | 117467 | PENDIENTE | 2025-12-24 | 505-CRG-100 | CARGADOR RAPIDO PARA PILAS AA Y AAA INCLUYE 4 PILAS RECARGABLES AA | 2 | Almacen 2 | Almacen 1 | 0 | EXCEDENTE LENTO MOVIMIENTO | 0
Orden Traspaso | 117467 | PENDIENTE | 2025-12-24 | 505-ELI-857 | CARGADOR AUTOMOTRIZ COMP CON BLACKBERRY | 7 | Almacen 2 | Almacen 1 | 0 | EXCEDENTE LENTO MOVIMIENTO | 0
Orden Traspaso | 117467 | PENDIENTE | 2025-12-24 | 505-FAME2 | FUSIBLE TIPO AMERICANO | 100 | Almacen 2 | Almacen 1 | 0 | EXCEDENTE LENTO MOVIMIENTO | 0
Orden Traspaso | 117467 | PENDIENTE | 2025-12-24 | 505-FAME4 | FUSIBLE TIPO AMERICANO | 225 | Almacen 2 | Almacen 1 | 0 | EXCEDENTE LENTO MOVIMIENTO | 0
Orden Traspaso | 117467 | PENDIENTE | 2025-12-24 | 505-FAME6 | FUSIBLE TIPO AMERICANO 3CM 6 AMP | 545 | Almacen 2 | Almacen 1 | 0 | EXCEDENTE LENTO MOVIMIENTO | 31
Orden Traspaso | 117467 | PENDIENTE | 2025-12-24 | 505-FAME7 | FUSIBLE TIPO AMERICANO 3CM 7 AMP | 500 | Almacen 2 | Almacen 1 | 0 | EXCEDENTE LENTO MOVIMIENTO | 0
Orden Traspaso | 117467 | PENDIENTE | 2025-12-24 | 505-HER-003 | PINZA DE COMPRESION PARA PERMASEAL I/II | 6 | Almacen 2 | Almacen 1 | 0 | EXCEDENTE LENTO MOVIMIENTO | 0
Orden Traspaso | 117467 | PENDIENTE | 2025-12-24 | 505-INT-230 | INTERCOMUNICADOR TRIPLE PARA PUERTA | 4 | Almacen 2 | Almacen 1 | 0 | EXCEDENTE LENTO MOVIMIENTO | 0
Orden Traspaso | 117467 | PENDIENTE | 2025-12-24 | 505-K-684 | KIT SOLAR TRANSFORMER 3 EN 1 | 11 | Almacen 2 | Almacen 1 | 0 | EXCEDENTE LENTO MOVIMIENTO | 0
Orden Traspaso | 117467 | PENDIENTE | 2025-12-24 | 505-LAM-261 | MINI LAMPARA LED CON IMAN | 2 | Almacen 2 | Almacen 1 | 0 | EXCEDENTE LENTO MOVIMIENTO | 0
Orden Traspaso | 117467 | PENDIENTE | 2025-12-24 | 505-LAM-745 | REFLECTOR LED PORTATIL DE 10W CON CARGADOR USB | 5 | Almacen 2 | Almacen 1 | 0 | EXCEDENTE LENTO MOVIMIENTO | 0
Orden Traspaso | 117467 | PENDIENTE | 2025-12-24 | 505-LAM-745 | REFLECTOR LED PORTATIL DE 10W CON CARGADOR USB | 1 | Almacen 2 | Almacen 1 | 0 | EXCEDENTE LENTO MOVIMIENTO | 1
Orden Traspaso | 117467 | PENDIENTE | 2025-12-24 | 505-MG-260 | MEGAFONO DE MANO CON LECTOR DE MEMORIAS USB Y SD DE 25 WATTS | 1 | Almacen 2 | Almacen 1 | 0 | EXCEDENTE LENTO MOVIMIENTO | 0
Orden Traspaso | 117467 | PENDIENTE | 2025-12-24 | 505-MG-400 | MEGAFONO DE HOMBRO CON SIRENA Y MICROFONO COLGANTE DE 25 WATTS | 4 | Almacen 2 | Almacen 1 | 0 | EXCEDENTE LENTO MOVIMIENTO | 0
Orden Traspaso | 117467 | PENDIENTE | 2025-12-24 | 505-PEGATRONIC-010 | MINI EXTERMINADOR DE INSECTOS CON PEGAMENTO | 4 | Almacen 2 | Almacen 1 | 0 | EXCEDENTE LENTO MOVIMIENTO | 0
Orden Traspaso | 117467 | PENDIENTE | 2025-12-24 | 505-RAD-596 | AUDIFONO MANOS LIBRES CON GUIA DE SILICON PARA RAD-510 RAD-530 RAD-630 | 19 | Almacen 2 | Almacen 1 | 0 | EXCEDENTE LENTO MOVIMIENTO | 19
Orden Traspaso | 117467 | PENDIENTE | 2025-12-24 | 505-RAD-597 | AUDIFONO MANOS LIBRES PARA RAD-510 RAD-530 Y RAD-630 | 4 | Almacen 2 | Almacen 1 | 0 | EXCEDENTE LENTO MOVIMIENTO | 0
Orden Traspaso | 117467 | PENDIENTE | 2025-12-24 | 505-RM-500 | CONTROL UNIVERSAL PARA AIRE ACONDICIONADO | 1 | Almacen 2 | Almacen 1 | 0 | EXCEDENTE LENTO MOVIMIENTO | 0
Orden Traspaso | 117467 | PENDIENTE | 2025-12-24 | 505-RODETRONIC | AHUYENTADOR ULTRASONICO DE ROEDORES | 11 | Almacen 2 | Almacen 1 | 0 | EXCEDENTE LENTO MOVIMIENTO | 1
Orden Traspaso | 117467 | PENDIENTE | 2025-12-24 | 505-SEG-520 | CAJA FUERTE ELECTRONICAPARA CAJON | 2 | Almacen 2 | Almacen 1 | 0 | EXCEDENTE LENTO MOVIMIENTO | 0
Orden Traspaso | 117467 | PENDIENTE | 2025-12-24 | 505-SPK-1100BL | JUEGO DE 2 BOCINAS DE 2 VIAS 600W PMPO PARA INTEMPERIE | 2 | Almacen 2 | Almacen 1 | 0 | EXCEDENTE LENTO MOVIMIENTO | 0
Orden Traspaso | 117467 | PENDIENTE | 2025-12-24 | 505-SPK-630 | JUEGO DE 2 BOCINAS REDONDAS PARA PLAFON DE 2 VIAS 300 WATTS PMPO | 6 | Almacen 2 | Almacen 1 | 0 | EXCEDENTE LENTO MOVIMIENTO | 0
Orden Traspaso | 117467 | PENDIENTE | 2025-12-24 | 505-STV-029 | SOPORTE PARA PANTALLAS DE 23 A 42 PULGADAS ULTRADELGADO | 1 | Almacen 2 | Almacen 1 | 0 | EXCEDENTE LENTO MOVIMIENTO | 0
Orden Traspaso | 117467 | PENDIENTE | 2025-12-24 | 505-SWI-008 | SWITCH FAST ETHERNET 10/100 DE 8 PUERTOS PARA REDES DE COMPUTADORAS | 12 | Almacen 2 | Almacen 1 | 0 | EXCEDENTE LENTO MOVIMIENTO | 5
Orden Traspaso | 117467 | PENDIENTE | 2025-12-24 | 505-TEL-008BL | TELEFONO ALAMBRICO DE GONDOLA CON IDENTIFICADOR DE LLAMADAS | 9 | Almacen 2 | Almacen 1 | 0 | EXCEDENTE LENTO MOVIMIENTO | 0
Orden Traspaso | 117467 | PENDIENTE | 2025-12-24 | 505-TEL-008N | TELEFONO ALAMBRICO DE GONDOLA CON IDENTIFICADOR DE LLAMADAS COLOR NEGRO | 5 | Almacen 2 | Almacen 1 | 0 | EXCEDENTE LENTO MOVIMIENTO | 0
Orden Traspaso | 117467 | PENDIENTE | 2025-12-24 | 505-TEL-225 | TELEFONO ALAMBRICO CON IDENTIFICADOR DE LLAMADAS | 5 | Almacen 2 | Almacen 1 | 0 | EXCEDENTE LENTO MOVIMIENTO | 0
Orden Traspaso | 117467 | PENDIENTE | 2025-12-24 | 505-TEL-600 | TELEFONO INALAMBRICO CON TECNOLOGIA DECT PARA EVITAR INTERFERENCIAS | 1 | Almacen 2 | Almacen 1 | 0 | EXCEDENTE LENTO MOVIMIENTO | 0
Orden Traspaso | 117467 | PENDIENTE | 2025-12-24 | 505-TER-150 | TERMOMETRO CON SENSOR DE HUMEDAD MCA STEREN | 3 | Almacen 2 | Almacen 1 | 0 | EXCEDENTE LENTO MOVIMIENTO | 0
Orden Traspaso | 117467 | PENDIENTE | 2025-12-24 | 505-TIM-255 | TIMBRE DIGITAL INALAMBRICO DE 38 TONOS C/CLAVIJA | 2 | Almacen 2 | Almacen 1 | 0 | EXCEDENTE LENTO MOVIMIENTO | 2
Orden Traspaso | 117467 | PENDIENTE | 2025-12-24 | 505-TIM-305 | TIMBRE DIGITAL INALAMBRICO 38 TONOS C/2 CAMPANAS | 1 | Almacen 2 | Almacen 1 | 0 | EXCEDENTE LENTO MOVIMIENTO | 0
Orden Traspaso | 117467 | PENDIENTE | 2025-12-24 | 505-TY24BL | CINCHO SUJETACABLE DE NYLON 3.6X150MM B | 400 | Almacen 2 | Almacen 1 | 0 | EXCEDENTE LENTO MOVIMIENTO | 395
Orden Traspaso | 117467 | PENDIENTE | 2025-12-24 | 505-USB-5232 | HUB USB 3.0DE 4 PUERTOS CON CARGA RAPIDA | 2 | Almacen 2 | Almacen 1 | 0 | EXCEDENTE LENTO MOVIMIENTO | 0
Orden Traspaso | 117467 | PENDIENTE | 2025-12-24 | 505-USB-SER | ADAPTADOR DE USB A SERIAL (DB9) DE 1.8M | 4 | Almacen 2 | Almacen 1 | 0 | EXCEDENTE LENTO MOVIMIENTO | 0
Orden Traspaso | 117467 | PENDIENTE | 2025-12-24 | 505-WR-057 | SISTEMA DE MICROFONOS INALAMBRICOS DE MANO SOLAPA Y DIADEMA VHF | 3 | Almacen 2 | Almacen 1 | 0 | EXCEDENTE LENTO MOVIMIENTO | 0
Orden Traspaso | 117467 | PENDIENTE | 2025-12-24 | 505-WR-810 UHF | SISTEMA DE 2 MICROFONOS INALAMBRICO UHF CON BATERIA RECARGABLE | 1 | Almacen 2 | Almacen 1 | 0 | EXCEDENTE LENTO MOVIMIENTO | 0
Transito | 123483 | PENDIENTE | 2026-01-13 | 069-198 | CONTACTO DUPLEX MARFIL DE SOBREPONER 2PT 15A 127V | 100 | Almacen 1 | Almacen 7 | 41.0046 | BALANCEO GAINS | 100
Transito | 123483 | PENDIENTE | 2026-01-13 | 076-OA-535 | TERMINAL CALIBRE 12-10 ANILLO 3/8 AMARILLO | 3400 | Almacen 1 | Almacen 7 | 1.9 | BALANCEO GAINS | 3400
Transito | 123483 | PENDIENTE | 2026-01-13 | 191-CPD212 | COPLES TIPO AMERICANO DE 2 1/2 | 70 | Almacen 1 | Almacen 7 | 106.69 | BALANCEO GAINS | 70
Transito | 123484 | PENDIENTE | 2026-01-13 | 045-CTHW2-VC | CABLE THW VINANEL XXI 600V ANTILLAMA CAL. 2 VERDE CARRETE | 1000 | Almacen 1 | Almacen 7 | 112.6242 | Ped. 3155616 Sol. Alejandra Razo | 1000
Orden Traspaso | 117757 | PENDIENTE | 2026-01-07 | 021-CDM12-19H | CABLE DE COBRE DESNUDO CAL.12 19 HILOS ROLLO 100 | 15000 | Almacen 7 | Almacen 1 | 0 | Excedentes | 0
Orden Traspaso | 117757 | PENDIENTE | 2026-01-07 | 045-CTHWN1/0C | CABLE COBRE TIPO THHN-THWN VINANEL NYLON 600 V CAL. 1/0 CARRETE | 1032 | Almacen 7 | Almacen 1 | 0 | Excedentes | 0
Orden Traspaso | 117757 | PENDIENTE | 2026-01-07 | 045-CTHWN4/0C | CABLE COBRE TIPO THHN-THWN VINANEL NYLON 600 V CAL. 4/0 NEGRO CARRETE | 2764 | Almacen 7 | Almacen 1 | 0 | Excedentes | 0
Orden Traspaso | 117757 | PENDIENTE | 2026-01-07 | 045-CTHWN500 | CABLE COBRE TIPO THHN-THWN VINANEL NYLON 600 V CAL. 500 NEGRO | 424 | Almacen 7 | Almacen 1 | 0 | Excedentes | 0
Orden Traspaso | 117757 | PENDIENTE | 2026-01-07 | 060-TPGG13 | TUBO CONDUIT PARED GRUESA GALV. 1/2 CON COPLE | 2500 | Almacen 7 | Almacen 1 | 0 | Excedentes | 0
Orden Traspaso | 117757 | PENDIENTE | 2026-01-07 | 065-CARMOFLEX2X12R76 | CABLE ARMORFLEX TIPO MC CAL. 2X12 ROLLO DE 76.2 MTRS | 42 | Almacen 7 | Almacen 1 | 0 | Excedentes | 0
Orden Traspaso | 117757 | PENDIENTE | 2026-01-07 | 069-100-6211W | INTERRUPTOR SENCILLO 15A 127VCA | 11944 | Almacen 7 | Almacen 1 | 0 | Excedentes | 0
Orden Traspaso | 117757 | PENDIENTE | 2026-01-07 | 078-HDL36030 | INTERRUPTOR 18KA 3P 600V 030A | 45 | Almacen 7 | Almacen 1 | 0 | Excedentes | 0
Orden Traspaso | 117757 | PENDIENTE | 2026-01-07 | 078-NC26S | FRENTE DE 26 SOBREPONERPARA TAB NQ20 & NF | 50 | Almacen 7 | Almacen 1 | 0 | Excedentes | 0
Orden Traspaso | 117757 | PENDIENTE | 2026-01-07 | 078-NQ430L4C | INTERIOR NQ 400A 30P 3F 4H ZAPATAS PRINC | 9 | Almacen 7 | Almacen 1 | 0 | Excedentes | 0
Orden Traspaso | 117757 | PENDIENTE | 2026-01-07 | 078-NQMB2HJ | KIT P/INTERRUPTOR HDL / JDL | 50 | Almacen 7 | Almacen 1 | 0 | Excedentes | 0
Orden Traspaso | 117757 | PENDIENTE | 2026-01-07 | 078-QO130 | INTERRUPTOR TERMOMAGNETICO DE 1 POLO 30A 10KA 120/240V ENCHUFABLE | 7200 | Almacen 7 | Almacen 1 | 0 | Excedentes | 0
Orden Traspaso | 117779 | PENDIENTE | 2026-01-08 | 082-89887 | TIRA LED COB 9W/827 12V 855LM/M 5M | 5 | Almacen 2 | Almacen 87 | 0 | FT. 3544613 E.P 4092 Sol. Jose Tavares | 5
Transito | 123285 | PENDIENTE | 2026-01-08 | 525-RL-36200.N65 | REFLECTOR LED 200W 6500K, 100-277V IP65 | 5 | Almacen 10 | Almacen 50 | 811 | BALANCEO GAINS | 5
Transito | 123288 | PENDIENTE | 2026-01-08 | 401-VA80095 | CUBETON COLOR PRICE BLANCO 22.8L | 10 | Almacen 2 | Almacen 13 | 521.5 |  | 10 | STOCK
Orden Traspaso | 117939 | PENDIENTE | 2026-01-14 | 241-5GU10LEDV35TCRGB | LAMPARA LED GU10 5W100-127V RGB | 4 | Almacen 2 | Almacen 87 | 0 | E.P 4087 Fac.3544735 Sol. Diego Jimenez | 2
Transito | 123504 | PENDIENTE | 2026-01-14 | 069-100-6248W | RECEPTACULO H SENCILLO 2PT 15A 127VCA | 20 | Almacen 28 | Almacen 1 | 17.6895 | DEV REM PACHUCA 42 Sol. Abigail Parra | 20
Transito | 123310 | PENDIENTE | 2026-01-08 | 204-CUR3X12-C600V | C.UR 3X12 MULTICONDUCTOR FLEXIBLE 600V 60C CARRETE | 1000 | Almacen 2 | Almacen 17 | 46.8042 | Cot. 4981719 Sol. Alejandra Razo | 1000
Orden Traspaso | 117545 | PENDIENTE | 2025-12-30 | 241-100LQLEDM30MVN | EXT REFLECTOR LED 100W 100-277V 30K NGR | 2 | Almacen 27 | Almacen 87 | 0 | F. 3511082 E.P 4055 Sol. Karina Encarnación | 0
Orden Traspaso | 117545 | PENDIENTE | 2025-12-30 | 241-10LQLEDM30MVN | EXT REFLECTOR LED 10W 100-240V 30K NGR | 10 | Almacen 27 | Almacen 87 | 0 | F. 3511082 E.P 4055 Sol. Karina Encarnación | 0
Orden Traspaso | 117545 | PENDIENTE | 2025-12-30 | 241-20LQLEDM30MVN | EXT REFLECTOR LED 20W 100-240V 30K NGR | 10 | Almacen 27 | Almacen 87 | 0 | F. 3511082 E.P 4055 Sol. Karina Encarnación | 0
Orden Traspaso | 117545 | PENDIENTE | 2025-12-30 | 241-30LQLEDM30MVN | EXT REFLECTOR LED 30W 100-240V 30K NGR | 10 | Almacen 27 | Almacen 87 | 0 | F. 3511082 E.P 4055 Sol. Karina Encarnación | 0
Orden Traspaso | 117577 | PENDIENTE | 2025-12-30 | 021-CDM1/0-19HC | CABLE DE COBRE DESNUDO CAL.1/0 19 HILOS CARRETE | 2 | Almacen 2 | Almacen 1 | 0 | TRAMERIA Sol. William Gomez | 0
Orden Traspaso | 117577 | PENDIENTE | 2025-12-30 | 021-CDM10-19HC | CABLE DE COBRE DESNUDO CAL.10 19 HILOS CARRETE | 29 | Almacen 2 | Almacen 1 | 0 | TRAMERIA Sol. William Gomez | 0
Orden Traspaso | 117577 | PENDIENTE | 2025-12-30 | 021-CDM10-19HC | CABLE DE COBRE DESNUDO CAL.10 19 HILOS CARRETE | 8 | Almacen 2 | Almacen 1 | 0 | TRAMERIA Sol. William Gomez | 0
Orden Traspaso | 117577 | PENDIENTE | 2025-12-30 | 021-CDM10-19HC | CABLE DE COBRE DESNUDO CAL.10 19 HILOS CARRETE | 15 | Almacen 2 | Almacen 1 | 0 | TRAMERIA Sol. William Gomez | 0
Orden Traspaso | 117577 | PENDIENTE | 2025-12-30 | 021-CDM10-19HC | CABLE DE COBRE DESNUDO CAL.10 19 HILOS CARRETE | 3 | Almacen 2 | Almacen 1 | 0 | TRAMERIA Sol. William Gomez | 0
Orden Traspaso | 117577 | PENDIENTE | 2025-12-30 | 021-CDM12-19HC | CABLE DE COBRE DESNUDO CAL.12 19 HILOS CARRETE | 2 | Almacen 2 | Almacen 1 | 0 | TRAMERIA Sol. William Gomez | 0
Orden Traspaso | 117577 | PENDIENTE | 2025-12-30 | 021-CDM12-19HC | CABLE DE COBRE DESNUDO CAL.12 19 HILOS CARRETE | 27 | Almacen 2 | Almacen 1 | 0 | TRAMERIA Sol. William Gomez | 0
Orden Traspaso | 117577 | PENDIENTE | 2025-12-30 | 021-CDM12-19HC | CABLE DE COBRE DESNUDO CAL.12 19 HILOS CARRETE | 20 | Almacen 2 | Almacen 1 | 0 | TRAMERIA Sol. William Gomez | 0
Orden Traspaso | 117577 | PENDIENTE | 2025-12-30 | 021-CDM12-19HC | CABLE DE COBRE DESNUDO CAL.12 19 HILOS CARRETE | 8 | Almacen 2 | Almacen 1 | 0 | TRAMERIA Sol. William Gomez | 0
Orden Traspaso | 117577 | PENDIENTE | 2025-12-30 | 021-CDM12-19HC | CABLE DE COBRE DESNUDO CAL.12 19 HILOS CARRETE | 5 | Almacen 2 | Almacen 1 | 0 | TRAMERIA Sol. William Gomez | 0
Orden Traspaso | 117577 | PENDIENTE | 2025-12-30 | 021-CDM12-19HC | CABLE DE COBRE DESNUDO CAL.12 19 HILOS CARRETE | 7 | Almacen 2 | Almacen 1 | 0 | TRAMERIA Sol. William Gomez | 0
Orden Traspaso | 117577 | PENDIENTE | 2025-12-30 | 021-CDM12-7HC | CABLE DE COBRE DESNUDO CAL.12 7 HILOS CARRETE | 4 | Almacen 2 | Almacen 1 | 0 | TRAMERIA Sol. William Gomez | 0
Orden Traspaso | 117577 | PENDIENTE | 2025-12-30 | 021-CDM12-7HC | CABLE DE COBRE DESNUDO CAL.12 7 HILOS CARRETE | 7 | Almacen 2 | Almacen 1 | 0 | TRAMERIA Sol. William Gomez | 0
Orden Traspaso | 117577 | PENDIENTE | 2025-12-30 | 021-CDM14-19HC | CABLE DE COBRE DESNUDO CAL.14 19 HILOS CARRETE | 5 | Almacen 2 | Almacen 1 | 0 | TRAMERIA Sol. William Gomez | 0
Orden Traspaso | 117577 | PENDIENTE | 2025-12-30 | 021-CDM14-19HC | CABLE DE COBRE DESNUDO CAL.14 19 HILOS CARRETE | 5 | Almacen 2 | Almacen 1 | 0 | TRAMERIA Sol. William Gomez | 0
Orden Traspaso | 117577 | PENDIENTE | 2025-12-30 | 021-CDM14-19HC | CABLE DE COBRE DESNUDO CAL.14 19 HILOS CARRETE | 11 | Almacen 2 | Almacen 1 | 0 | TRAMERIA Sol. William Gomez | 0
Orden Traspaso | 117577 | PENDIENTE | 2025-12-30 | 021-CDM14-19HC | CABLE DE COBRE DESNUDO CAL.14 19 HILOS CARRETE | 25 | Almacen 2 | Almacen 1 | 0 | TRAMERIA Sol. William Gomez | 0
Orden Traspaso | 117577 | PENDIENTE | 2025-12-30 | 021-CDM14-19HC | CABLE DE COBRE DESNUDO CAL.14 19 HILOS CARRETE | 7 | Almacen 2 | Almacen 1 | 0 | TRAMERIA Sol. William Gomez | 0
Orden Traspaso | 117577 | PENDIENTE | 2025-12-30 | 021-CDM14-19HC | CABLE DE COBRE DESNUDO CAL.14 19 HILOS CARRETE | 7 | Almacen 2 | Almacen 1 | 0 | TRAMERIA Sol. William Gomez | 0
Orden Traspaso | 117577 | PENDIENTE | 2025-12-30 | 021-CDM14-19HC | CABLE DE COBRE DESNUDO CAL.14 19 HILOS CARRETE | 10 | Almacen 2 | Almacen 1 | 0 | TRAMERIA Sol. William Gomez | 0
Orden Traspaso | 117577 | PENDIENTE | 2025-12-30 | 021-CDM14-7HC | CABLE DE COBRE DESNUDO CAL.14 7 HILOS CARRETE | 40 | Almacen 2 | Almacen 1 | 0 | TRAMERIA Sol. William Gomez | 0
Orden Traspaso | 117577 | PENDIENTE | 2025-12-30 | 021-CDM14-7HC | CABLE DE COBRE DESNUDO CAL.14 7 HILOS CARRETE | 19 | Almacen 2 | Almacen 1 | 0 | TRAMERIA Sol. William Gomez | 0
Orden Traspaso | 117577 | PENDIENTE | 2025-12-30 | 021-CDM14-7HC | CABLE DE COBRE DESNUDO CAL.14 7 HILOS CARRETE | 40 | Almacen 2 | Almacen 1 | 0 | TRAMERIA Sol. William Gomez | 0
Orden Traspaso | 117577 | PENDIENTE | 2025-12-30 | 021-CDM14-7HC | CABLE DE COBRE DESNUDO CAL.14 7 HILOS CARRETE | 40 | Almacen 2 | Almacen 1 | 0 | TRAMERIA Sol. William Gomez | 0
Orden Traspaso | 117577 | PENDIENTE | 2025-12-30 | 021-CDM2-19HC | CABLE DE COBRE DESNUDO CAL 2 19 HILOS CARRETE | 4 | Almacen 2 | Almacen 1 | 0 | TRAMERIA Sol. William Gomez | 0
Orden Traspaso | 117577 | PENDIENTE | 2025-12-30 | 021-CDM2-7HC | CABLE DE COBRE DESNUDO CAL.2 7 HILOS CARRETE | 27 | Almacen 2 | Almacen 1 | 0 | TRAMERIA Sol. William Gomez | 0
Orden Traspaso | 117577 | PENDIENTE | 2025-12-30 | 021-CDM2-7HC | CABLE DE COBRE DESNUDO CAL.2 7 HILOS CARRETE | 30 | Almacen 2 | Almacen 1 | 0 | TRAMERIA Sol. William Gomez | 0
Orden Traspaso | 117577 | PENDIENTE | 2025-12-30 | 021-CDM2-7HC | CABLE DE COBRE DESNUDO CAL.2 7 HILOS CARRETE | 5 | Almacen 2 | Almacen 1 | 0 | TRAMERIA Sol. William Gomez | 0
Orden Traspaso | 117577 | PENDIENTE | 2025-12-30 | 021-CDM4/0-19HC | CABLE DE COBRE DESNUDO CAL.4/0 19 HILOS CARRETE | 2 | Almacen 2 | Almacen 1 | 0 | TRAMERIA Sol. William Gomez | 0
Orden Traspaso | 117577 | PENDIENTE | 2025-12-30 | 021-CDM4/0-19HC | CABLE DE COBRE DESNUDO CAL.4/0 19 HILOS CARRETE | 20 | Almacen 2 | Almacen 1 | 0 | TRAMERIA Sol. William Gomez | 0
Orden Traspaso | 117577 | PENDIENTE | 2025-12-30 | 021-CDM4-7HC | CABLE DE COBRE DESNUDO CAL.4 7 HILOS CARRETE | 10 | Almacen 2 | Almacen 1 | 0 | TRAMERIA Sol. William Gomez | 0
Orden Traspaso | 117577 | PENDIENTE | 2025-12-30 | 021-CDM6-7HC | CABLE DE COBRE DESNUDO CAL.6 7 HILOS CARRETE | 5 | Almacen 2 | Almacen 1 | 0 | TRAMERIA Sol. William Gomez | 0
Orden Traspaso | 117577 | PENDIENTE | 2025-12-30 | 021-CDM8-19HC | CABLE DE COBRE DESNUDO CAL.8 19 HILOS CARRETE | 3 | Almacen 2 | Almacen 1 | 0 | TRAMERIA Sol. William Gomez | 0
Orden Traspaso | 117577 | PENDIENTE | 2025-12-30 | 021-CDM8-19HC | CABLE DE COBRE DESNUDO CAL.8 19 HILOS CARRETE | 11 | Almacen 2 | Almacen 1 | 0 | TRAMERIA Sol. William Gomez | 0
Orden Traspaso | 117577 | PENDIENTE | 2025-12-30 | 040-CTHW1/0C | CABLE VINIKOB LS 105 THW-LS/THHW-LS CT-SR 90C 600V CAL. 1/0 CARRETE | 16 | Almacen 2 | Almacen 1 | 0 | TRAMERIA Sol. William Gomez | 0
Orden Traspaso | 117577 | PENDIENTE | 2025-12-30 | 040-CTHW12-BC | CABLE VINIKOB LS 105 THW-LS/THHW-LS CT-SR 90C 600V CAL. 12 BLANCO CARRETE | 7 | Almacen 2 | Almacen 1 | 0 | TRAMERIA Sol. William Gomez | 0
Orden Traspaso | 117577 | PENDIENTE | 2025-12-30 | 040-CTHW12-NC | CABLE VINIKOB LS 105 THW-LS/THHW-LS CT-SR 90C 600V CAL. 12 NEGRO CARRETE | 5 | Almacen 2 | Almacen 1 | 0 | TRAMERIA Sol. William Gomez | 0
Orden Traspaso | 117577 | PENDIENTE | 2025-12-30 | 040-CTHW12-VC | CABLE VINIKOB LS 105 THW-LS/THHW-LS CT-SR 90C 600V CAL. 12 VERDE CARRETE | 10 | Almacen 2 | Almacen 1 | 0 | TRAMERIA Sol. William Gomez | 0
Orden Traspaso | 117577 | PENDIENTE | 2025-12-30 | 040-CTHW4-NC | CABLE VINIKOB LS 105 THW-LS/THHW-LS CT-SR 90C 600V CAL. 4 NEGRO CARRETE | 24 | Almacen 2 | Almacen 1 | 0 | TRAMERIA Sol. William Gomez | 0
Orden Traspaso | 117577 | PENDIENTE | 2025-12-30 | 040-CTHW6-BC | CABLE VINIKOB LS 105 THW-LS/THHW-LS CT-SR 90C 600V CAL. 6 BLANCO CARRETE | 3 | Almacen 2 | Almacen 1 | 0 | TRAMERIA Sol. William Gomez | 0
Orden Traspaso | 117577 | PENDIENTE | 2025-12-30 | 040-CTHW6-NC | CABLE VINIKOB LS 105 THW-LS/THHW-LS CT-SR 90C 600V CAL. 6 NEGRO CARRETE | 40 | Almacen 2 | Almacen 1 | 0 | TRAMERIA Sol. William Gomez | 0
Orden Traspaso | 117577 | PENDIENTE | 2025-12-30 | 040-CTHW8-NC | CABLE VINIKOB LS 105 THW-LS/THHW-LS CT-SR 90C 600V CAL. 8 NEGRO CARRETE | 14 | Almacen 2 | Almacen 1 | 0 | TRAMERIA Sol. William Gomez | 0
Orden Traspaso | 117577 | PENDIENTE | 2025-12-30 | 045-CTHW1/0 | CABLE THW VINANEL XXI 600V ANTILLAMA CAL. 1/0 COLOR VERDE CON FRANJA AMARILLA CARRETE | 8 | Almacen 2 | Almacen 1 | 0 | TRAMERIA Sol. William Gomez | 8
Orden Traspaso | 117577 | PENDIENTE | 2025-12-30 | 045-CTHW1/0C | CABLE THW VINANEL XXI 600V ANTILLAMA CAL. 1/0 NEGRO CARRETE | 3 | Almacen 2 | Almacen 1 | 0 | TRAMERIA Sol. William Gomez | 0
Orden Traspaso | 117577 | PENDIENTE | 2025-12-30 | 045-CTHW1/0C | CABLE THW VINANEL XXI 600V ANTILLAMA CAL. 1/0 NEGRO CARRETE | 4 | Almacen 2 | Almacen 1 | 0 | TRAMERIA Sol. William Gomez | 0
Orden Traspaso | 117577 | PENDIENTE | 2025-12-30 | 045-CTHW10-AC | CABLE THW VINANEL XXI 600V ANTILLAMA CAL. 10 AZUL CARRETE | 51 | Almacen 2 | Almacen 1 | 0 | TRAMERIA Sol. William Gomez | 0
Orden Traspaso | 117577 | PENDIENTE | 2025-12-30 | 045-CTHW10-AC | CABLE THW VINANEL XXI 600V ANTILLAMA CAL. 10 AZUL CARRETE | 49 | Almacen 2 | Almacen 1 | 0 | TRAMERIA Sol. William Gomez | 0
Orden Traspaso | 117577 | PENDIENTE | 2025-12-30 | 045-CTHW10-AC | CABLE THW VINANEL XXI 600V ANTILLAMA CAL. 10 AZUL CARRETE | 8 | Almacen 2 | Almacen 1 | 0 | TRAMERIA Sol. William Gomez | 0
Orden Traspaso | 117577 | PENDIENTE | 2025-12-30 | 045-CTHW10-AC | CABLE THW VINANEL XXI 600V ANTILLAMA CAL. 10 AZUL CARRETE | 2 | Almacen 2 | Almacen 1 | 0 | TRAMERIA Sol. William Gomez | 0
Orden Traspaso | 117577 | PENDIENTE | 2025-12-30 | 045-CTHW10-BC | CABLE THW VINANEL XXI 600V ANTILLAMA CAL. 10 BLANCO CARRETE | 8 | Almacen 2 | Almacen 1 | 0 | TRAMERIA Sol. William Gomez | 0
Orden Traspaso | 117577 | PENDIENTE | 2025-12-30 | 045-CTHW10-BC | CABLE THW VINANEL XXI 600V ANTILLAMA CAL. 10 BLANCO CARRETE | 2 | Almacen 2 | Almacen 1 | 0 | TRAMERIA Sol. William Gomez | 0
Orden Traspaso | 117577 | PENDIENTE | 2025-12-30 | 045-CTHW10-GC | CABLE THW VINANEL XXI 600V ANTILLAMA CAL. 10 GRIS CARRETE | 21 | Almacen 2 | Almacen 1 | 0 | TRAMERIA Sol. William Gomez | 0
Orden Traspaso | 117577 | PENDIENTE | 2025-12-30 | 045-CTHW10-NAC | CABLE THW VINANEL XXI 600V ANTILLAMA CAL. 10 NARANJA CARRETE | 15 | Almacen 2 | Almacen 1 | 0 | TRAMERIA Sol. William Gomez | 0
Orden Traspaso | 117577 | PENDIENTE | 2025-12-30 | 045-CTHW10-NC | CABLE THW VINANEL XXI 600V ANTILLAMA CAL. 10 NEGRO CARRETE | 6 | Almacen 2 | Almacen 1 | 0 | TRAMERIA Sol. William Gomez | 0
Orden Traspaso | 117577 | PENDIENTE | 2025-12-30 | 045-CTHW10-NC | CABLE THW VINANEL XXI 600V ANTILLAMA CAL. 10 NEGRO CARRETE | 8 | Almacen 2 | Almacen 1 | 0 | TRAMERIA Sol. William Gomez | 0
Orden Traspaso | 117577 | PENDIENTE | 2025-12-30 | 045-CTHW10-NC | CABLE THW VINANEL XXI 600V ANTILLAMA CAL. 10 NEGRO CARRETE | 8 | Almacen 2 | Almacen 1 | 0 | TRAMERIA Sol. William Gomez | 0
Orden Traspaso | 117577 | PENDIENTE | 2025-12-30 | 045-CTHW10-NC | CABLE THW VINANEL XXI 600V ANTILLAMA CAL. 10 NEGRO CARRETE | 7 | Almacen 2 | Almacen 1 | 0 | TRAMERIA Sol. William Gomez | 0
Orden Traspaso | 117577 | PENDIENTE | 2025-12-30 | 045-CTHW10-NC | CABLE THW VINANEL XXI 600V ANTILLAMA CAL. 10 NEGRO CARRETE | 4 | Almacen 2 | Almacen 1 | 0 | TRAMERIA Sol. William Gomez | 0
Orden Traspaso | 117577 | PENDIENTE | 2025-12-30 | 045-CTHW10-NC | CABLE THW VINANEL XXI 600V ANTILLAMA CAL. 10 NEGRO CARRETE | 18 | Almacen 2 | Almacen 1 | 0 | TRAMERIA Sol. William Gomez | 0
Orden Traspaso | 117577 | PENDIENTE | 2025-12-30 | 045-CTHW10-NC | CABLE THW VINANEL XXI 600V ANTILLAMA CAL. 10 NEGRO CARRETE | 8 | Almacen 2 | Almacen 1 | 0 | TRAMERIA Sol. William Gomez | 0
Orden Traspaso | 117577 | PENDIENTE | 2025-12-30 | 045-CTHW10-NC | CABLE THW VINANEL XXI 600V ANTILLAMA CAL. 10 NEGRO CARRETE | 5 | Almacen 2 | Almacen 1 | 0 | TRAMERIA Sol. William Gomez | 0
Orden Traspaso | 117577 | PENDIENTE | 2025-12-30 | 045-CTHW10-RC | CABLE THW VINANEL XXI 600V ANTILLAMA CAL. 10 ROJO CARRETE | 6 | Almacen 2 | Almacen 1 | 0 | TRAMERIA Sol. William Gomez | 0
Orden Traspaso | 117577 | PENDIENTE | 2025-12-30 | 045-CTHW10-RC | CABLE THW VINANEL XXI 600V ANTILLAMA CAL. 10 ROJO CARRETE | 8 | Almacen 2 | Almacen 1 | 0 | TRAMERIA Sol. William Gomez | 0
Orden Traspaso | 117577 | PENDIENTE | 2025-12-30 | 045-CTHW10-RC | CABLE THW VINANEL XXI 600V ANTILLAMA CAL. 10 ROJO CARRETE | 10 | Almacen 2 | Almacen 1 | 0 | TRAMERIA Sol. William Gomez | 0
Orden Traspaso | 117577 | PENDIENTE | 2025-12-30 | 045-CTHW10-RC | CABLE THW VINANEL XXI 600V ANTILLAMA CAL. 10 ROJO CARRETE | 14 | Almacen 2 | Almacen 1 | 0 | TRAMERIA Sol. William Gomez | 0
Orden Traspaso | 117577 | PENDIENTE | 2025-12-30 | 045-CTHW10-RC | CABLE THW VINANEL XXI 600V ANTILLAMA CAL. 10 ROJO CARRETE | 12 | Almacen 2 | Almacen 1 | 0 | TRAMERIA Sol. William Gomez | 0
Orden Traspaso | 117577 | PENDIENTE | 2025-12-30 | 045-CTHW10-VC | CABLE THW VINANEL XXI 600V ANTILLAMA CAL. 10 VERDE CARRETE | 39 | Almacen 2 | Almacen 1 | 0 | TRAMERIA Sol. William Gomez | 0
Orden Traspaso | 117577 | PENDIENTE | 2025-12-30 | 045-CTHW12-BC | CABLE THW VINANEL XXI 600V ANTILLAMA CAL. 12 BLANCO CARRETE | 3 | Almacen 2 | Almacen 1 | 0 | TRAMERIA Sol. William Gomez | 0
Orden Traspaso | 117577 | PENDIENTE | 2025-12-30 | 045-CTHW12-CAC | CABLE THW VINANEL XXI 600V ANTILLAMA CAL. 12 CAFE CARRETE | 14 | Almacen 2 | Almacen 1 | 0 | TRAMERIA Sol. William Gomez | 0
Orden Traspaso | 117577 | PENDIENTE | 2025-12-30 | 045-CTHW12-NC | CABLE THW VINANEL XXI 600V ANTILLAMA CAL. 12 NEGRO CARRETE | 4 | Almacen 2 | Almacen 1 | 0 | TRAMERIA Sol. William Gomez | 0
Orden Traspaso | 117577 | PENDIENTE | 2025-12-30 | 045-CTHW12-NC | CABLE THW VINANEL XXI 600V ANTILLAMA CAL. 12 NEGRO CARRETE | 10 | Almacen 2 | Almacen 1 | 0 | TRAMERIA Sol. William Gomez | 0
Orden Traspaso | 117577 | PENDIENTE | 2025-12-30 | 045-CTHW12-NC | CABLE THW VINANEL XXI 600V ANTILLAMA CAL. 12 NEGRO CARRETE | 6 | Almacen 2 | Almacen 1 | 0 | TRAMERIA Sol. William Gomez | 0
Orden Traspaso | 117577 | PENDIENTE | 2025-12-30 | 045-CTHW12-NC | CABLE THW VINANEL XXI 600V ANTILLAMA CAL. 12 NEGRO CARRETE | 29 | Almacen 2 | Almacen 1 | 0 | TRAMERIA Sol. William Gomez | 0
Orden Traspaso | 117577 | PENDIENTE | 2025-12-30 | 045-CTHW12-NC | CABLE THW VINANEL XXI 600V ANTILLAMA CAL. 12 NEGRO CARRETE | 20 | Almacen 2 | Almacen 1 | 0 | TRAMERIA Sol. William Gomez | 0
Orden Traspaso | 117577 | PENDIENTE | 2025-12-30 | 045-CTHW12-NC | CABLE THW VINANEL XXI 600V ANTILLAMA CAL. 12 NEGRO CARRETE | 25 | Almacen 2 | Almacen 1 | 0 | TRAMERIA Sol. William Gomez | 0
Orden Traspaso | 117577 | PENDIENTE | 2025-12-30 | 045-CTHW12-NC | CABLE THW VINANEL XXI 600V ANTILLAMA CAL. 12 NEGRO CARRETE | 12 | Almacen 2 | Almacen 1 | 0 | TRAMERIA Sol. William Gomez | 0
Orden Traspaso | 117577 | PENDIENTE | 2025-12-30 | 045-CTHW12-RC | CABLE THW VINANEL XXI 600V ANTILLAMA CAL. 12 ROJO CARRETE | 7 | Almacen 2 | Almacen 1 | 0 | TRAMERIA Sol. William Gomez | 0
Orden Traspaso | 117577 | PENDIENTE | 2025-12-30 | 045-CTHW12-VC | CABLE THW VINANEL XXI 600V ANTILLAMA CAL. 12 VERDE CARRETE | 6 | Almacen 2 | Almacen 1 | 0 | TRAMERIA Sol. William Gomez | 0
Orden Traspaso | 117577 | PENDIENTE | 2025-12-30 | 045-CTHW12-VC | CABLE THW VINANEL XXI 600V ANTILLAMA CAL. 12 VERDE CARRETE | 10 | Almacen 2 | Almacen 1 | 0 | TRAMERIA Sol. William Gomez | 0
Orden Traspaso | 117577 | PENDIENTE | 2025-12-30 | 045-CTHW14-NC | CABLE THW VINANEL XXI 600V ANTILLAMA CAL. 14 NEGRO CARRETE | 3 | Almacen 2 | Almacen 1 | 0 | TRAMERIA Sol. William Gomez | 0
Orden Traspaso | 117577 | PENDIENTE | 2025-12-30 | 045-CTHW14-NC | CABLE THW VINANEL XXI 600V ANTILLAMA CAL. 14 NEGRO CARRETE | 3 | Almacen 2 | Almacen 1 | 0 | TRAMERIA Sol. William Gomez | 0
Orden Traspaso | 117577 | PENDIENTE | 2025-12-30 | 045-CTHW14-NC | CABLE THW VINANEL XXI 600V ANTILLAMA CAL. 14 NEGRO CARRETE | 3 | Almacen 2 | Almacen 1 | 0 | TRAMERIA Sol. William Gomez | 0
Orden Traspaso | 117577 | PENDIENTE | 2025-12-30 | 045-CTHW14-NC | CABLE THW VINANEL XXI 600V ANTILLAMA CAL. 14 NEGRO CARRETE | 10 | Almacen 2 | Almacen 1 | 0 | TRAMERIA Sol. William Gomez | 0
Orden Traspaso | 117577 | PENDIENTE | 2025-12-30 | 045-CTHW14-RC | CABLE THW VINANEL XXI 600V ANTILLAMA CAL. 14 ROJO CARRETE | 7 | Almacen 2 | Almacen 1 | 0 | TRAMERIA Sol. William Gomez | 0
Orden Traspaso | 117577 | PENDIENTE | 2025-12-30 | 045-CTHW16-NC | CABLE THW VINANEL XXI 600V ANTILLAMA CAL. 16 NEGRO CARRETE | 12 | Almacen 2 | Almacen 1 | 0 | TRAMERIA Sol. William Gomez | 0
Orden Traspaso | 117577 | PENDIENTE | 2025-12-30 | 045-CTHW18-BC | CABLE THW VINANEL XXI 600V ANTILLAMA CAL. 18 BLANCO CARRETE | 5 | Almacen 2 | Almacen 1 | 0 | TRAMERIA Sol. William Gomez | 0
Orden Traspaso | 117577 | PENDIENTE | 2025-12-30 | 045-CTHW18-BC | CABLE THW VINANEL XXI 600V ANTILLAMA CAL. 18 BLANCO CARRETE | 16 | Almacen 2 | Almacen 1 | 0 | TRAMERIA Sol. William Gomez | 0
Orden Traspaso | 117577 | PENDIENTE | 2025-12-30 | 045-CTHW2/0C | CABLE THW VINANEL XXI 600V ANTILLAMA CAL. 2/0 NEGRO CARRETE | 15 | Almacen 2 | Almacen 1 | 0 | TRAMERIA Sol. William Gomez | 0
Orden Traspaso | 117577 | PENDIENTE | 2025-12-30 | 045-CTHW2-BC | CABLE THW VINANEL XXI 600V ANTILLAMA CAL 2 BLANCO CARRETE | 3 | Almacen 2 | Almacen 1 | 0 | TRAMERIA Sol. William Gomez | 0
Orden Traspaso | 117577 | PENDIENTE | 2025-12-30 | 045-CTHW2-BC | CABLE THW VINANEL XXI 600V ANTILLAMA CAL 2 BLANCO CARRETE | 3 | Almacen 2 | Almacen 1 | 0 | TRAMERIA Sol. William Gomez | 0
Orden Traspaso | 117577 | PENDIENTE | 2025-12-30 | 045-CTHW2-NC | CABLE THW VINANEL XXI 600V ANTILLAMA CAL. 2 NEGRO CARRETE | 48 | Almacen 2 | Almacen 1 | 0 | TRAMERIA Sol. William Gomez | 0
Orden Traspaso | 117577 | PENDIENTE | 2025-12-30 | 045-CTHW2-VC | CABLE THW VINANEL XXI 600V ANTILLAMA CAL. 2 VERDE CARRETE | 34 | Almacen 2 | Almacen 1 | 0 | TRAMERIA Sol. William Gomez | 0
Orden Traspaso | 117577 | PENDIENTE | 2025-12-30 | 045-CTHW4/0C | CABLE THW VINANEL XXI 600V ANTILLAMA CAL. 4/0 NEGRO CARRETE | 44 | Almacen 2 | Almacen 1 | 0 | TRAMERIA Sol. William Gomez | 0
Orden Traspaso | 117577 | PENDIENTE | 2025-12-30 | 045-CTHW4/0C | CABLE THW VINANEL XXI 600V ANTILLAMA CAL. 4/0 NEGRO CARRETE | 22 | Almacen 2 | Almacen 1 | 0 | TRAMERIA Sol. William Gomez | 0
Orden Traspaso | 117577 | PENDIENTE | 2025-12-30 | 045-CTHW4/0C | CABLE THW VINANEL XXI 600V ANTILLAMA CAL. 4/0 NEGRO CARRETE | 24 | Almacen 2 | Almacen 1 | 0 | TRAMERIA Sol. William Gomez | 0
Orden Traspaso | 117577 | PENDIENTE | 2025-12-30 | 045-CTHW4/0C | CABLE THW VINANEL XXI 600V ANTILLAMA CAL. 4/0 NEGRO CARRETE | 15 | Almacen 2 | Almacen 1 | 0 | TRAMERIA Sol. William Gomez | 0
Orden Traspaso | 117577 | PENDIENTE | 2025-12-30 | 045-CTHW4/0C | CABLE THW VINANEL XXI 600V ANTILLAMA CAL. 4/0 NEGRO CARRETE | 6 | Almacen 2 | Almacen 1 | 0 | TRAMERIA Sol. William Gomez | 0
Orden Traspaso | 117577 | PENDIENTE | 2025-12-30 | 045-CTHW4-BC | CABLE THW VINANEL XXI 600V ANTILLAMA CAL. 4 BLANCO CARRETE | 2 | Almacen 2 | Almacen 1 | 0 | TRAMERIA Sol. William Gomez | 0
Orden Traspaso | 117577 | PENDIENTE | 2025-12-30 | 045-CTHW4-NC | CABLE THW VINANEL XXI 600V ANTILLAMA CAL. 4 NEGRO CARRETE | 43 | Almacen 2 | Almacen 1 | 0 | TRAMERIA Sol. William Gomez | 0
Orden Traspaso | 117577 | PENDIENTE | 2025-12-30 | 045-CTHW4-NC | CABLE THW VINANEL XXI 600V ANTILLAMA CAL. 4 NEGRO CARRETE | 3 | Almacen 2 | Almacen 1 | 0 | TRAMERIA Sol. William Gomez | 0
Orden Traspaso | 117577 | PENDIENTE | 2025-12-30 | 045-CTHW4-NC | CABLE THW VINANEL XXI 600V ANTILLAMA CAL. 4 NEGRO CARRETE | 3 | Almacen 2 | Almacen 1 | 0 | TRAMERIA Sol. William Gomez | 0
Orden Traspaso | 117577 | PENDIENTE | 2025-12-30 | 045-CTHW4-NC | CABLE THW VINANEL XXI 600V ANTILLAMA CAL. 4 NEGRO CARRETE | 7 | Almacen 2 | Almacen 1 | 0 | TRAMERIA Sol. William Gomez | 0
Orden Traspaso | 117577 | PENDIENTE | 2025-12-30 | 045-CTHW4-RC | CABLE THW VINANEL XXI 600V ANTILLAMA CAL. 4 ROJO CARRETE | 5 | Almacen 2 | Almacen 1 | 0 | TRAMERIA Sol. William Gomez | 0
Orden Traspaso | 117577 | PENDIENTE | 2025-12-30 | 045-CTHW4-RC | CABLE THW VINANEL XXI 600V ANTILLAMA CAL. 4 ROJO CARRETE | 3 | Almacen 2 | Almacen 1 | 0 | TRAMERIA Sol. William Gomez | 0
Orden Traspaso | 117577 | PENDIENTE | 2025-12-30 | 045-CTHW4-VC | CABLE THW VINANEL XXI 600V ANTILLAMA CAL. 4 VERDE CARRETE | 5 | Almacen 2 | Almacen 1 | 0 | TRAMERIA Sol. William Gomez | 0
Orden Traspaso | 117577 | PENDIENTE | 2025-12-30 | 045-CTHW6-NC | CABLE THW VINANEL XXI 600V ANTILLAMA CAL. 6 NEGRO CARRETE | 5 | Almacen 2 | Almacen 1 | 0 | TRAMERIA Sol. William Gomez | 0
Orden Traspaso | 117577 | PENDIENTE | 2025-12-30 | 045-CTHW6-NC | CABLE THW VINANEL XXI 600V ANTILLAMA CAL. 6 NEGRO CARRETE | 15 | Almacen 2 | Almacen 1 | 0 | TRAMERIA Sol. William Gomez | 0
Orden Traspaso | 117577 | PENDIENTE | 2025-12-30 | 045-CTHW6-NC | CABLE THW VINANEL XXI 600V ANTILLAMA CAL. 6 NEGRO CARRETE | 3 | Almacen 2 | Almacen 1 | 0 | TRAMERIA Sol. William Gomez | 0
Orden Traspaso | 117577 | PENDIENTE | 2025-12-30 | 045-CTHW8-AC | CABLE THW VINANEL XXI 600V ANTILLAMA CAL. 8 AZUL CARRETE | 5 | Almacen 2 | Almacen 1 | 0 | TRAMERIA Sol. William Gomez | 0
Orden Traspaso | 117577 | PENDIENTE | 2025-12-30 | 045-CTHW8-BC | CABLE THW VINANEL XXI 600V ANTILLAMA CAL. 8 BLANCO CARRETE | 1 | Almacen 2 | Almacen 1 | 0 | TRAMERIA Sol. William Gomez | 0
Orden Traspaso | 117577 | PENDIENTE | 2025-12-30 | 045-CTHW8-NC | CABLE THW VINANEL XXI 600V ANTILLAMA CAL. 8 NEGRO CARRETE | 4 | Almacen 2 | Almacen 1 | 0 | TRAMERIA Sol. William Gomez | 0
Orden Traspaso | 117577 | PENDIENTE | 2025-12-30 | 045-CTHW8-NC | CABLE THW VINANEL XXI 600V ANTILLAMA CAL. 8 NEGRO CARRETE | 4 | Almacen 2 | Almacen 1 | 0 | TRAMERIA Sol. William Gomez | 0
Orden Traspaso | 117577 | PENDIENTE | 2025-12-30 | 045-CTHW8-RC | CABLE THW VINANEL XXI 600V ANTILLAMA CAL. 8 ROJO CARRETE | 1 | Almacen 2 | Almacen 1 | 0 | TRAMERIA Sol. William Gomez | 0
Orden Traspaso | 117577 | PENDIENTE | 2025-12-30 | 045-CTHW8-RC | CABLE THW VINANEL XXI 600V ANTILLAMA CAL. 8 ROJO CARRETE | 30 | Almacen 2 | Almacen 1 | 0 | TRAMERIA Sol. William Gomez | 0
Orden Traspaso | 117577 | PENDIENTE | 2025-12-30 | 045-CTHW8-RC | CABLE THW VINANEL XXI 600V ANTILLAMA CAL. 8 ROJO CARRETE | 32 | Almacen 2 | Almacen 1 | 0 | TRAMERIA Sol. William Gomez | 0
Orden Traspaso | 117577 | PENDIENTE | 2025-12-30 | 045-CTHW8-VC | CABLE THW VINANEL XXI 600V ANTILLAMA CAL. 8 VERDE CARRETE | 10 | Almacen 2 | Almacen 1 | 0 | TRAMERIA Sol. William Gomez | 0
Orden Traspaso | 117577 | PENDIENTE | 2025-12-30 | 045-CTHW8-VC | CABLE THW VINANEL XXI 600V ANTILLAMA CAL. 8 VERDE CARRETE | 4 | Almacen 2 | Almacen 1 | 0 | TRAMERIA Sol. William Gomez | 0
Orden Traspaso | 117577 | PENDIENTE | 2025-12-30 | 045-CTHW8-VC | CABLE THW VINANEL XXI 600V ANTILLAMA CAL. 8 VERDE CARRETE | 25 | Almacen 2 | Almacen 1 | 0 | TRAMERIA Sol. William Gomez | 0
Orden Traspaso | 117577 | PENDIENTE | 2025-12-30 | 045-CTHW8-VC | CABLE THW VINANEL XXI 600V ANTILLAMA CAL. 8 VERDE CARRETE | 1 | Almacen 2 | Almacen 1 | 0 | TRAMERIA Sol. William Gomez | 0
Orden Traspaso | 117577 | PENDIENTE | 2025-12-30 | 204-CPOT14-BC | CORDON TIPO POT CAL.14 BLANCO CARRETE | 4 | Almacen 2 | Almacen 1 | 0 | TRAMERIA Sol. William Gomez | 4
Orden Traspaso | 117577 | PENDIENTE | 2025-12-30 | 204-CPOT14-BC | CORDON TIPO POT CAL.14 BLANCO CARRETE | 6 | Almacen 2 | Almacen 1 | 0 | TRAMERIA Sol. William Gomez | 6
Orden Traspaso | 117577 | PENDIENTE | 2025-12-30 | 204-CPOT16-BC | CORDON TIPO POT CAL.16 BLANCO CARRETE | 3 | Almacen 2 | Almacen 1 | 0 | TRAMERIA Sol. William Gomez | 0
Orden Traspaso | 117577 | PENDIENTE | 2025-12-30 | 204-CPOT16-BC | CORDON TIPO POT CAL.16 BLANCO CARRETE | 1 | Almacen 2 | Almacen 1 | 0 | TRAMERIA Sol. William Gomez | 0
Orden Traspaso | 117577 | PENDIENTE | 2025-12-30 | 204-CPOT16-BC | CORDON TIPO POT CAL.16 BLANCO CARRETE | 3 | Almacen 2 | Almacen 1 | 0 | TRAMERIA Sol. William Gomez | 0
Orden Traspaso | 117577 | PENDIENTE | 2025-12-30 | 204-CPOT18-BC | CORDON TIPO POT CAL.18 BLANCO CARRETE | 20 | Almacen 2 | Almacen 1 | 0 | TRAMERIA Sol. William Gomez | 5
Orden Traspaso | 117577 | PENDIENTE | 2025-12-30 | 204-CTHW1/0C | CABLE THW-LS/THHW-LS 90C 600V CAL.1/0 NEGRO CARRETE | 2 | Almacen 2 | Almacen 1 | 0 | TRAMERIA Sol. William Gomez | 0
Orden Traspaso | 117577 | PENDIENTE | 2025-12-30 | 204-CTHW1/0C | CABLE THW-LS/THHW-LS 90C 600V CAL.1/0 NEGRO CARRETE | 5 | Almacen 2 | Almacen 1 | 0 | TRAMERIA Sol. William Gomez | 0
Orden Traspaso | 117577 | PENDIENTE | 2025-12-30 | 204-CTHW1/0C | CABLE THW-LS/THHW-LS 90C 600V CAL.1/0 NEGRO CARRETE | 16 | Almacen 2 | Almacen 1 | 0 | TRAMERIA Sol. William Gomez | 0
Orden Traspaso | 117577 | PENDIENTE | 2025-12-30 | 204-CTHW1/0C | CABLE THW-LS/THHW-LS 90C 600V CAL.1/0 NEGRO CARRETE | 3 | Almacen 2 | Almacen 1 | 0 | TRAMERIA Sol. William Gomez | 0
Orden Traspaso | 117577 | PENDIENTE | 2025-12-30 | 204-CTHW10-AC | CABLE THW-LS/THHW-LS 90C 600V CAL.10 AZUL CARRETE | 45 | Almacen 2 | Almacen 1 | 0 | TRAMERIA Sol. William Gomez | 45
Orden Traspaso | 117577 | PENDIENTE | 2025-12-30 | 204-CTHW10-BC | CABLE THW-LS/THHW-LS 90C 600V CAL.10 BLANCO CARRRETE | 8 | Almacen 2 | Almacen 1 | 0 | TRAMERIA Sol. William Gomez | 0
Orden Traspaso | 117577 | PENDIENTE | 2025-12-30 | 204-CTHW10-BC | CABLE THW-LS/THHW-LS 90C 600V CAL.10 BLANCO CARRRETE | 10 | Almacen 2 | Almacen 1 | 0 | TRAMERIA Sol. William Gomez | 0
Orden Traspaso | 117577 | PENDIENTE | 2025-12-30 | 204-CTHW10-BC | CABLE THW-LS/THHW-LS 90C 600V CAL.10 BLANCO CARRRETE | 2 | Almacen 2 | Almacen 1 | 0 | TRAMERIA Sol. William Gomez | 0
Orden Traspaso | 117577 | PENDIENTE | 2025-12-30 | 204-CTHW10-NC | CABLE THW-LS/THHW-LS 90C 600V CAL.10 NEGRO CARRETE | 1 | Almacen 2 | Almacen 1 | 0 | TRAMERIA Sol. William Gomez | 0
Orden Traspaso | 117577 | PENDIENTE | 2025-12-30 | 204-CTHW10-NC | CABLE THW-LS/THHW-LS 90C 600V CAL.10 NEGRO CARRETE | 5 | Almacen 2 | Almacen 1 | 0 | TRAMERIA Sol. William Gomez | 0
Orden Traspaso | 117577 | PENDIENTE | 2025-12-30 | 204-CTHW10-NC | CABLE THW-LS/THHW-LS 90C 600V CAL.10 NEGRO CARRETE | 5 | Almacen 2 | Almacen 1 | 0 | TRAMERIA Sol. William Gomez | 0
Orden Traspaso | 117577 | PENDIENTE | 2025-12-30 | 204-CTHW10-NC | CABLE THW-LS/THHW-LS 90C 600V CAL.10 NEGRO CARRETE | 1 | Almacen 2 | Almacen 1 | 0 | TRAMERIA Sol. William Gomez | 0
Orden Traspaso | 117577 | PENDIENTE | 2025-12-30 | 204-CTHW10-NC | CABLE THW-LS/THHW-LS 90C 600V CAL.10 NEGRO CARRETE | 1 | Almacen 2 | Almacen 1 | 0 | TRAMERIA Sol. William Gomez | 0
Orden Traspaso | 117577 | PENDIENTE | 2025-12-30 | 204-CTHW10-RC | CABLE THW-LS/THHW-LS 90C 600V CAL.10 ROJO CARRETE | 17 | Almacen 2 | Almacen 1 | 0 | TRAMERIA Sol. William Gomez | 0
Orden Traspaso | 117577 | PENDIENTE | 2025-12-30 | 204-CTHW10-RC | CABLE THW-LS/THHW-LS 90C 600V CAL.10 ROJO CARRETE | 4 | Almacen 2 | Almacen 1 | 0 | TRAMERIA Sol. William Gomez | 0
Orden Traspaso | 117577 | PENDIENTE | 2025-12-30 | 204-CTHW10-RC | CABLE THW-LS/THHW-LS 90C 600V CAL.10 ROJO CARRETE | 10 | Almacen 2 | Almacen 1 | 0 | TRAMERIA Sol. William Gomez | 0
Orden Traspaso | 117577 | PENDIENTE | 2025-12-30 | 204-CTHW10-RC | CABLE THW-LS/THHW-LS 90C 600V CAL.10 ROJO CARRETE | 1 | Almacen 2 | Almacen 1 | 0 | TRAMERIA Sol. William Gomez | 0
Orden Traspaso | 117577 | PENDIENTE | 2025-12-30 | 204-CTHW10-VC | CABLE THW-LS/THHW-LS 90C 600V CAL.10 VERDE CARRETE | 25 | Almacen 2 | Almacen 1 | 0 | TRAMERIA Sol. William Gomez | 0
Orden Traspaso | 117577 | PENDIENTE | 2025-12-30 | 204-CTHW12-AC | CABLE THW-LS/THHW-LS 90C 600V CAL.12 AZUL CARRETE | 6 | Almacen 2 | Almacen 1 | 0 | TRAMERIA Sol. William Gomez | 0
Orden Traspaso | 117577 | PENDIENTE | 2025-12-30 | 204-CTHW12-AC | CABLE THW-LS/THHW-LS 90C 600V CAL.12 AZUL CARRETE | 10 | Almacen 2 | Almacen 1 | 0 | TRAMERIA Sol. William Gomez | 0
Orden Traspaso | 117577 | PENDIENTE | 2025-12-30 | 204-CTHW12-AC | CABLE THW-LS/THHW-LS 90C 600V CAL.12 AZUL CARRETE | 7 | Almacen 2 | Almacen 1 | 0 | TRAMERIA Sol. William Gomez | 0
Orden Traspaso | 117577 | PENDIENTE | 2025-12-30 | 204-CTHW12-BC | CABLE THW-LS/THHW-LS 90C 600V CAL.12 BLANCO CARRETE | 6 | Almacen 2 | Almacen 1 | 0 | TRAMERIA Sol. William Gomez | 0
Orden Traspaso | 117577 | PENDIENTE | 2025-12-30 | 204-CTHW12-BC | CABLE THW-LS/THHW-LS 90C 600V CAL.12 BLANCO CARRETE | 1 | Almacen 2 | Almacen 1 | 0 | TRAMERIA Sol. William Gomez | 0
Orden Traspaso | 117577 | PENDIENTE | 2025-12-30 | 204-CTHW12-BC | CABLE THW-LS/THHW-LS 90C 600V CAL.12 BLANCO CARRETE | 2 | Almacen 2 | Almacen 1 | 0 | TRAMERIA Sol. William Gomez | 0
Orden Traspaso | 117577 | PENDIENTE | 2025-12-30 | 204-CTHW12-BC | CABLE THW-LS/THHW-LS 90C 600V CAL.12 BLANCO CARRETE | 7 | Almacen 2 | Almacen 1 | 0 | TRAMERIA Sol. William Gomez | 0
Orden Traspaso | 117577 | PENDIENTE | 2025-12-30 | 204-CTHW12-BC | CABLE THW-LS/THHW-LS 90C 600V CAL.12 BLANCO CARRETE | 21 | Almacen 2 | Almacen 1 | 0 | TRAMERIA Sol. William Gomez | 0
Orden Traspaso | 117577 | PENDIENTE | 2025-12-30 | 204-CTHW12-BC | CABLE THW-LS/THHW-LS 90C 600V CAL.12 BLANCO CARRETE | 8 | Almacen 2 | Almacen 1 | 0 | TRAMERIA Sol. William Gomez | 0
Orden Traspaso | 117577 | PENDIENTE | 2025-12-30 | 204-CTHW12-NC | CABLE THW-LS/THHW-LS 90C 600V CAL.12 NEGRO CARRETE | 10 | Almacen 2 | Almacen 1 | 0 | TRAMERIA Sol. William Gomez | 0
Orden Traspaso | 117577 | PENDIENTE | 2025-12-30 | 204-CTHW12-NC | CABLE THW-LS/THHW-LS 90C 600V CAL.12 NEGRO CARRETE | 5 | Almacen 2 | Almacen 1 | 0 | TRAMERIA Sol. William Gomez | 0
Orden Traspaso | 117577 | PENDIENTE | 2025-12-30 | 204-CTHW12-NC | CABLE THW-LS/THHW-LS 90C 600V CAL.12 NEGRO CARRETE | 10 | Almacen 2 | Almacen 1 | 0 | TRAMERIA Sol. William Gomez | 0
Orden Traspaso | 117577 | PENDIENTE | 2025-12-30 | 204-CTHW12-NC | CABLE THW-LS/THHW-LS 90C 600V CAL.12 NEGRO CARRETE | 1 | Almacen 2 | Almacen 1 | 0 | TRAMERIA Sol. William Gomez | 0
Orden Traspaso | 117577 | PENDIENTE | 2025-12-30 | 204-CTHW12-NC | CABLE THW-LS/THHW-LS 90C 600V CAL.12 NEGRO CARRETE | 2 | Almacen 2 | Almacen 1 | 0 | TRAMERIA Sol. William Gomez | 0
Orden Traspaso | 117577 | PENDIENTE | 2025-12-30 | 204-CTHW12-RC | CABLE THW-LS/THHW-LS 90C 600V CAL.12 ROJO CARRETE | 6 | Almacen 2 | Almacen 1 | 0 | TRAMERIA Sol. William Gomez | 0
Orden Traspaso | 117577 | PENDIENTE | 2025-12-30 | 204-CTHW12-RC | CABLE THW-LS/THHW-LS 90C 600V CAL.12 ROJO CARRETE | 11 | Almacen 2 | Almacen 1 | 0 | TRAMERIA Sol. William Gomez | 0
Orden Traspaso | 117577 | PENDIENTE | 2025-12-30 | 204-CTHW12-RC | CABLE THW-LS/THHW-LS 90C 600V CAL.12 ROJO CARRETE | 40 | Almacen 2 | Almacen 1 | 0 | TRAMERIA Sol. William Gomez | 0
Orden Traspaso | 117577 | PENDIENTE | 2025-12-30 | 204-CTHW12-RC | CABLE THW-LS/THHW-LS 90C 600V CAL.12 ROJO CARRETE | 12 | Almacen 2 | Almacen 1 | 0 | TRAMERIA Sol. William Gomez | 0
Orden Traspaso | 117577 | PENDIENTE | 2025-12-30 | 204-CTHW12-RC | CABLE THW-LS/THHW-LS 90C 600V CAL.12 ROJO CARRETE | 2 | Almacen 2 | Almacen 1 | 0 | TRAMERIA Sol. William Gomez | 0
Orden Traspaso | 117577 | PENDIENTE | 2025-12-30 | 204-CTHW12-VC | CABLE THW-LS/THHW-LS 90C 600V CAL.12 VERDE CARRETE | 6 | Almacen 2 | Almacen 1 | 0 | TRAMERIA Sol. William Gomez | 0
Orden Traspaso | 117577 | PENDIENTE | 2025-12-30 | 204-CTHW12-VC | CABLE THW-LS/THHW-LS 90C 600V CAL.12 VERDE CARRETE | 40 | Almacen 2 | Almacen 1 | 0 | TRAMERIA Sol. William Gomez | 0
Orden Traspaso | 117577 | PENDIENTE | 2025-12-30 | 204-CTHW12-VC | CABLE THW-LS/THHW-LS 90C 600V CAL.12 VERDE CARRETE | 2 | Almacen 2 | Almacen 1 | 0 | TRAMERIA Sol. William Gomez | 0
Orden Traspaso | 117577 | PENDIENTE | 2025-12-30 | 204-CTHW14-BC | CABLE THW-LS/THHW-LS 90C 600V CAL.14 BLANCO CARRETE | 4 | Almacen 2 | Almacen 1 | 0 | TRAMERIA Sol. William Gomez | 0
Orden Traspaso | 117577 | PENDIENTE | 2025-12-30 | 204-CTHW14-BC | CABLE THW-LS/THHW-LS 90C 600V CAL.14 BLANCO CARRETE | 4 | Almacen 2 | Almacen 1 | 0 | TRAMERIA Sol. William Gomez | 0
Orden Traspaso | 117577 | PENDIENTE | 2025-12-30 | 204-CTHW14-BC | CABLE THW-LS/THHW-LS 90C 600V CAL.14 BLANCO CARRETE | 2 | Almacen 2 | Almacen 1 | 0 | TRAMERIA Sol. William Gomez | 0
Orden Traspaso | 117577 | PENDIENTE | 2025-12-30 | 204-CTHW14-NC | CABLE THW-LS/THHW-LS 90C 600V CAL.14 NEGRO CARRETE | 5 | Almacen 2 | Almacen 1 | 0 | TRAMERIA Sol. William Gomez | 0
Orden Traspaso | 117577 | PENDIENTE | 2025-12-30 | 204-CTHW14-NC | CABLE THW-LS/THHW-LS 90C 600V CAL.14 NEGRO CARRETE | 13 | Almacen 2 | Almacen 1 | 0 | TRAMERIA Sol. William Gomez | 0
Orden Traspaso | 117577 | PENDIENTE | 2025-12-30 | 204-CTHW14-NC | CABLE THW-LS/THHW-LS 90C 600V CAL.14 NEGRO CARRETE | 6 | Almacen 2 | Almacen 1 | 0 | TRAMERIA Sol. William Gomez | 0
Orden Traspaso | 117577 | PENDIENTE | 2025-12-30 | 204-CTHW14-NC | CABLE THW-LS/THHW-LS 90C 600V CAL.14 NEGRO CARRETE | 5 | Almacen 2 | Almacen 1 | 0 | TRAMERIA Sol. William Gomez | 0
Orden Traspaso | 117577 | PENDIENTE | 2025-12-30 | 204-CTHW14-RC | CABLE THW-LS/THHW-LS 90C 600V CAL.14 ROJO CARRETE | 16 | Almacen 2 | Almacen 1 | 0 | TRAMERIA Sol. William Gomez | 0
Orden Traspaso | 117577 | PENDIENTE | 2025-12-30 | 204-CTHW14-RC | CABLE THW-LS/THHW-LS 90C 600V CAL.14 ROJO CARRETE | 7 | Almacen 2 | Almacen 1 | 0 | TRAMERIA Sol. William Gomez | 0
Orden Traspaso | 117577 | PENDIENTE | 2025-12-30 | 204-CTHW14-VC | CABLE THW-LS/THHW-LS 90C 600V CAL.14 VERDE CARRETE | 15 | Almacen 2 | Almacen 1 | 0 | TRAMERIA Sol. William Gomez | 0
Orden Traspaso | 117577 | PENDIENTE | 2025-12-30 | 204-CTHW16-BC | CABLE THW-LS/THHW-LS 90C 600V CAL.16 BLANCO CARRETE | 11 | Almacen 2 | Almacen 1 | 0 | TRAMERIA Sol. William Gomez | 0
Orden Traspaso | 117577 | PENDIENTE | 2025-12-30 | 204-CTHW16-BC | CABLE THW-LS/THHW-LS 90C 600V CAL.16 BLANCO CARRETE | 5 | Almacen 2 | Almacen 1 | 0 | TRAMERIA Sol. William Gomez | 0
Orden Traspaso | 117577 | PENDIENTE | 2025-12-30 | 204-CTHW16-NC | CABLE THW-LS/THHW-LS 90C 600V CAL.16 NEGRO CARRETE | 40 | Almacen 2 | Almacen 1 | 0 | TRAMERIA Sol. William Gomez | 0
Orden Traspaso | 117577 | PENDIENTE | 2025-12-30 | 204-CTHW16-NC | CABLE THW-LS/THHW-LS 90C 600V CAL.16 NEGRO CARRETE | 4 | Almacen 2 | Almacen 1 | 0 | TRAMERIA Sol. William Gomez | 0
Orden Traspaso | 117577 | PENDIENTE | 2025-12-30 | 204-CTHW16-RC | CABLE THW-LS/THHW-LS 90C 600V CAL.16 ROJO CARRETE | 7 | Almacen 2 | Almacen 1 | 0 | TRAMERIA Sol. William Gomez | 0
Orden Traspaso | 117577 | PENDIENTE | 2025-12-30 | 204-CTHW2-N | CABLE THW-LS/THHW-LS 90C 600V CAL.2 NEGRO | 3 | Almacen 2 | Almacen 1 | 0 | TRAMERIA Sol. William Gomez | 3
Orden Traspaso | 117577 | PENDIENTE | 2025-12-30 | 204-CTHW2-N | CABLE THW-LS/THHW-LS 90C 600V CAL.2 NEGRO | 30 | Almacen 2 | Almacen 1 | 0 | TRAMERIA Sol. William Gomez | 30
Orden Traspaso | 117577 | PENDIENTE | 2025-12-30 | 204-CTHW2-N | CABLE THW-LS/THHW-LS 90C 600V CAL.2 NEGRO | 2 | Almacen 2 | Almacen 1 | 0 | TRAMERIA Sol. William Gomez | 2
Orden Traspaso | 117577 | PENDIENTE | 2025-12-30 | 204-CTHW3/0C | CABLE THW-LS/THHW-LS 90C 600V CAL.3/0 NEGRO CARRETE | 8 | Almacen 2 | Almacen 1 | 0 | TRAMERIA Sol. William Gomez | 0
Orden Traspaso | 117577 | PENDIENTE | 2025-12-30 | 204-CTHW4 | CABLE THW-LS/THHW-LS 90C 600V CAL.4 NEGRO | 2 | Almacen 2 | Almacen 1 | 0 | TRAMERIA Sol. William Gomez | 2
Orden Traspaso | 117577 | PENDIENTE | 2025-12-30 | 204-CTHW4 | CABLE THW-LS/THHW-LS 90C 600V CAL.4 NEGRO | 5 | Almacen 2 | Almacen 1 | 0 | TRAMERIA Sol. William Gomez | 5
Orden Traspaso | 117577 | PENDIENTE | 2025-12-30 | 204-CTHW4 | CABLE THW-LS/THHW-LS 90C 600V CAL.4 NEGRO | 6 | Almacen 2 | Almacen 1 | 0 | TRAMERIA Sol. William Gomez | 6
Orden Traspaso | 117577 | PENDIENTE | 2025-12-30 | 204-CTHW4/0C | CABLE THW-LS/THHW-LS 90C 600V CAL.4/0 NEGRO CARRETE | 20 | Almacen 2 | Almacen 1 | 0 | TRAMERIA Sol. William Gomez | 0
Orden Traspaso | 117577 | PENDIENTE | 2025-12-30 | 204-CTHW4/0C | CABLE THW-LS/THHW-LS 90C 600V CAL.4/0 NEGRO CARRETE | 3 | Almacen 2 | Almacen 1 | 0 | TRAMERIA Sol. William Gomez | 0
Orden Traspaso | 117577 | PENDIENTE | 2025-12-30 | 204-CTHW4/0C | CABLE THW-LS/THHW-LS 90C 600V CAL.4/0 NEGRO CARRETE | 1 | Almacen 2 | Almacen 1 | 0 | TRAMERIA Sol. William Gomez | 0
Orden Traspaso | 117577 | PENDIENTE | 2025-12-30 | 204-CTHW6-BC | CABLE THW-LS/THHW-LS 90C 600V CAL.6 BLANCO CARRETE | 16 | Almacen 2 | Almacen 1 | 0 | TRAMERIA Sol. William Gomez | 0
Orden Traspaso | 117577 | PENDIENTE | 2025-12-30 | 204-CTHW6-BC | CABLE THW-LS/THHW-LS 90C 600V CAL.6 BLANCO CARRETE | 9 | Almacen 2 | Almacen 1 | 0 | TRAMERIA Sol. William Gomez | 0
Orden Traspaso | 117577 | PENDIENTE | 2025-12-30 | 204-CTHW6-BC | CABLE THW-LS/THHW-LS 90C 600V CAL.6 BLANCO CARRETE | 33 | Almacen 2 | Almacen 1 | 0 | TRAMERIA Sol. William Gomez | 0
Orden Traspaso | 117577 | PENDIENTE | 2025-12-30 | 204-CTHW6-NC | CABLE THW-LS/THHW-LS 90C 600V CAL.6 NEGRO CARRETE | 3 | Almacen 2 | Almacen 1 | 0 | TRAMERIA Sol. William Gomez | 0
Orden Traspaso | 117577 | PENDIENTE | 2025-12-30 | 204-CTHW6-RC | CABLE THW-LS/THHW-LS 90C 600V CAL.6 ROJO CARRETE | 34 | Almacen 2 | Almacen 1 | 0 | TRAMERIA Sol. William Gomez | 0
Orden Traspaso | 117577 | PENDIENTE | 2025-12-30 | 204-CTHW6-RC | CABLE THW-LS/THHW-LS 90C 600V CAL.6 ROJO CARRETE | 10 | Almacen 2 | Almacen 1 | 0 | TRAMERIA Sol. William Gomez | 0
Orden Traspaso | 117577 | PENDIENTE | 2025-12-30 | 204-CTHW8-BC | CABLE THW-LS/THHW-LS 90C 600V CAL.8 BLANCO CARRETE | 22 | Almacen 2 | Almacen 1 | 0 | TRAMERIA Sol. William Gomez | 0
Orden Traspaso | 117577 | PENDIENTE | 2025-12-30 | 204-CTHW8-RC | CABLE THW-LS/THHW-LS 90C 600V CAL.8 ROJO CARRETE | 3 | Almacen 2 | Almacen 1 | 0 | TRAMERIA Sol. William Gomez | 0
Orden Traspaso | 117577 | PENDIENTE | 2025-12-30 | 204-CTHW8-RC | CABLE THW-LS/THHW-LS 90C 600V CAL.8 ROJO CARRETE | 1 | Almacen 2 | Almacen 1 | 0 | TRAMERIA Sol. William Gomez | 0
Orden Traspaso | 117577 | PENDIENTE | 2025-12-30 | 204-CTHW8-RC | CABLE THW-LS/THHW-LS 90C 600V CAL.8 ROJO CARRETE | 3 | Almacen 2 | Almacen 1 | 0 | TRAMERIA Sol. William Gomez | 0
Orden Traspaso | 117577 | PENDIENTE | 2025-12-30 | 204-CTHW8-VC | CABLE THW-LS/THHW-LS 90C 600V CAL.8 VERDE CARRETE | 8 | Almacen 2 | Almacen 1 | 0 | TRAMERIA Sol. William Gomez | 0
Orden Traspaso | 117577 | PENDIENTE | 2025-12-30 | 204-CTHW8-VC | CABLE THW-LS/THHW-LS 90C 600V CAL.8 VERDE CARRETE | 4 | Almacen 2 | Almacen 1 | 0 | TRAMERIA Sol. William Gomez | 0
Orden Traspaso | 117577 | PENDIENTE | 2025-12-30 | 204-CTHW8-VC | CABLE THW-LS/THHW-LS 90C 600V CAL.8 VERDE CARRETE | 2 | Almacen 2 | Almacen 1 | 0 | TRAMERIA Sol. William Gomez | 0
Orden Traspaso | 117577 | PENDIENTE | 2025-12-30 | 204-CUR2X10-C600V | C.UR 2X10 MULTICONDUCTOR FLEXIBLE 600V 60C CARRETE | 6 | Almacen 2 | Almacen 1 | 0 | TRAMERIA Sol. William Gomez | 0
Orden Traspaso | 117577 | PENDIENTE | 2025-12-30 | 204-CUR2X10-C600V | C.UR 2X10 MULTICONDUCTOR FLEXIBLE 600V 60C CARRETE | 5 | Almacen 2 | Almacen 1 | 0 | TRAMERIA Sol. William Gomez | 0
Orden Traspaso | 117577 | PENDIENTE | 2025-12-30 | 204-CUR2X10-C600V | C.UR 2X10 MULTICONDUCTOR FLEXIBLE 600V 60C CARRETE | 3 | Almacen 2 | Almacen 1 | 0 | TRAMERIA Sol. William Gomez | 0
Orden Traspaso | 117577 | PENDIENTE | 2025-12-30 | 204-CUR2X12-C600V | C.UR 2X12 MULTICONDUCTOR FLEXIBLE 600V 60C CARRETE | 3 | Almacen 2 | Almacen 1 | 0 | TRAMERIA Sol. William Gomez | 0
Orden Traspaso | 117577 | PENDIENTE | 2025-12-30 | 204-CUR2X14-C600V | C.UR 2X14 MULTICONDUCTOR FLEXIBLE 600V 60C CARRETE | 5 | Almacen 2 | Almacen 1 | 0 | TRAMERIA Sol. William Gomez | 0
Orden Traspaso | 117577 | PENDIENTE | 2025-12-30 | 204-CUR2X14-C600V | C.UR 2X14 MULTICONDUCTOR FLEXIBLE 600V 60C CARRETE | 7 | Almacen 2 | Almacen 1 | 0 | TRAMERIA Sol. William Gomez | 0
Orden Traspaso | 117577 | PENDIENTE | 2025-12-30 | 204-CUR2X14-C600V | C.UR 2X14 MULTICONDUCTOR FLEXIBLE 600V 60C CARRETE | 7 | Almacen 2 | Almacen 1 | 0 | TRAMERIA Sol. William Gomez | 0
Orden Traspaso | 117577 | PENDIENTE | 2025-12-30 | 204-CUR2X14-C600V | C.UR 2X14 MULTICONDUCTOR FLEXIBLE 600V 60C CARRETE | 2 | Almacen 2 | Almacen 1 | 0 | TRAMERIA Sol. William Gomez | 0
Orden Traspaso | 117577 | PENDIENTE | 2025-12-30 | 204-CUR2X16-C600V | C.UR 2X16 MULTICONDUCTOR FLEXIBLE 600V 60C CARRETE | 30 | Almacen 2 | Almacen 1 | 0 | TRAMERIA Sol. William Gomez | 30
Orden Traspaso | 117577 | PENDIENTE | 2025-12-30 | 204-CUR3X10-C600V | C.UR 3X10 MULTICONDUCTOR FLEXIBLE 600V 60C CARRETE | 10 | Almacen 2 | Almacen 1 | 0 | TRAMERIA Sol. William Gomez | 0
Orden Traspaso | 117577 | PENDIENTE | 2025-12-30 | 204-CUR3X10-C600V | C.UR 3X10 MULTICONDUCTOR FLEXIBLE 600V 60C CARRETE | 2 | Almacen 2 | Almacen 1 | 0 | TRAMERIA Sol. William Gomez | 0
Orden Traspaso | 117577 | PENDIENTE | 2025-12-30 | 204-CUR3X10-C600V | C.UR 3X10 MULTICONDUCTOR FLEXIBLE 600V 60C CARRETE | 2 | Almacen 2 | Almacen 1 | 0 | TRAMERIA Sol. William Gomez | 0
Orden Traspaso | 117577 | PENDIENTE | 2025-12-30 | 204-CUR3X10-C600V | C.UR 3X10 MULTICONDUCTOR FLEXIBLE 600V 60C CARRETE | 1 | Almacen 2 | Almacen 1 | 0 | TRAMERIA Sol. William Gomez | 0
Orden Traspaso | 117577 | PENDIENTE | 2025-12-30 | 204-CUR3X12-C600V | C.UR 3X12 MULTICONDUCTOR FLEXIBLE 600V 60C CARRETE | 1 | Almacen 2 | Almacen 1 | 0 | TRAMERIA Sol. William Gomez | 0
Orden Traspaso | 117577 | PENDIENTE | 2025-12-30 | 204-CUR3X12-C600V | C.UR 3X12 MULTICONDUCTOR FLEXIBLE 600V 60C CARRETE | 1 | Almacen 2 | Almacen 1 | 0 | TRAMERIA Sol. William Gomez | 0
Orden Traspaso | 117577 | PENDIENTE | 2025-12-30 | 204-CUR3X14-C600V | C.UR 3X14 MULTICONDUCTOR FLEXIBLE 600V 60C CARRETE | 3 | Almacen 2 | Almacen 1 | 0 | TRAMERIA Sol. William Gomez | 0
Orden Traspaso | 117577 | PENDIENTE | 2025-12-30 | 204-CUR3X14-C600V | C.UR 3X14 MULTICONDUCTOR FLEXIBLE 600V 60C CARRETE | 16 | Almacen 2 | Almacen 1 | 0 | TRAMERIA Sol. William Gomez | 0
Orden Traspaso | 117577 | PENDIENTE | 2025-12-30 | 204-CUR3X14-C600V | C.UR 3X14 MULTICONDUCTOR FLEXIBLE 600V 60C CARRETE | 2 | Almacen 2 | Almacen 1 | 0 | TRAMERIA Sol. William Gomez | 0
Orden Traspaso | 117577 | PENDIENTE | 2025-12-30 | 204-CUR3X14-C600V | C.UR 3X14 MULTICONDUCTOR FLEXIBLE 600V 60C CARRETE | 1 | Almacen 2 | Almacen 1 | 0 | TRAMERIA Sol. William Gomez | 0
Orden Traspaso | 117577 | PENDIENTE | 2025-12-30 | 204-CUR3X14-C600V | C.UR 3X14 MULTICONDUCTOR FLEXIBLE 600V 60C CARRETE | 3 | Almacen 2 | Almacen 1 | 0 | TRAMERIA Sol. William Gomez | 0
Orden Traspaso | 117577 | PENDIENTE | 2025-12-30 | 204-CUR3X16-C600V | C.UR 3X16 MULTICONDUCTOR FLEXIBLE 600V 60C CARRETE | 1 | Almacen 2 | Almacen 1 | 0 | TRAMERIA Sol. William Gomez | 0
Orden Traspaso | 117577 | PENDIENTE | 2025-12-30 | 204-CUR4X10-C600V | C.UR 4X10 MULTICONDUCTOR FLEXIBLE 600V 60C CARRETE | 1 | Almacen 2 | Almacen 1 | 0 | TRAMERIA Sol. William Gomez | 0
Orden Traspaso | 117577 | PENDIENTE | 2025-12-30 | 204-CUR4X12-C600V | C.UR 4X12 MULTICONDUCTOR FLEXIBLE 600V 60C CARRETE | 15 | Almacen 2 | Almacen 1 | 0 | TRAMERIA Sol. William Gomez | 0
Orden Traspaso | 117577 | PENDIENTE | 2025-12-30 | 204-CUR4X12-C600V | C.UR 4X12 MULTICONDUCTOR FLEXIBLE 600V 60C CARRETE | 5 | Almacen 2 | Almacen 1 | 0 | TRAMERIA Sol. William Gomez | 0
Orden Traspaso | 117577 | PENDIENTE | 2025-12-30 | 204-CUR4X12-C600V | C.UR 4X12 MULTICONDUCTOR FLEXIBLE 600V 60C CARRETE | 3 | Almacen 2 | Almacen 1 | 0 | TRAMERIA Sol. William Gomez | 0
Orden Traspaso | 117577 | PENDIENTE | 2025-12-30 | 204-CUR4X14-C600V | C.UR 4X14 MULTICONDUCTOR FLEXIBLE 600V 60C CARRETE | 8 | Almacen 2 | Almacen 1 | 0 | TRAMERIA Sol. William Gomez | 0
Orden Traspaso | 117577 | PENDIENTE | 2025-12-30 | 204-CUR4X14-C600V | C.UR 4X14 MULTICONDUCTOR FLEXIBLE 600V 60C CARRETE | 3 | Almacen 2 | Almacen 1 | 0 | TRAMERIA Sol. William Gomez | 0
Orden Traspaso | 117577 | PENDIENTE | 2025-12-30 | 204-CUR4X14-C600V | C.UR 4X14 MULTICONDUCTOR FLEXIBLE 600V 60C CARRETE | 3 | Almacen 2 | Almacen 1 | 0 | TRAMERIA Sol. William Gomez | 0
Orden Traspaso | 117577 | PENDIENTE | 2025-12-30 | 204-CUR4X14-C600V | C.UR 4X14 MULTICONDUCTOR FLEXIBLE 600V 60C CARRETE | 3 | Almacen 2 | Almacen 1 | 0 | TRAMERIA Sol. William Gomez | 0
Transito | 123537 | PENDIENTE | 2026-01-14 | 070-TPVCP21/2 | TUBO PVC PESADO DE 2 1/2 60MM | 100 | Almacen 15 | Almacen 1 | 70.2214 | MATERIAL EXCEDENTE Sol. Victor hugo diaz gonzalez | 5 | STOCK
Transito | 123542 | PENDIENTE | 2026-01-14 | 021-CDM1/0-19HC | CABLE DE COBRE DESNUDO CAL.1/0 19 HILOS CARRETE | 5000 | Almacen 17 | Almacen 1 | 115.79 | EXCEDENTES | 5000
Transito | 123542 | PENDIENTE | 2026-01-14 | 045-CTHWN12-BC | CABLE COBRE TIPO THHN-THWN VINANEL NYLON 600 V CAL. 12 BLANCO CARRETE | 4149.7 | Almacen 17 | Almacen 1 | 7.305 | EXCEDENTES | 4149.7
Transito | 123542 | PENDIENTE | 2026-01-14 | 060-TPGG13 | TUBO CONDUIT PARED GRUESA GALV. 1/2 CON COPLE | 4800 | Almacen 17 | Almacen 1 | 103.9166 | EXCEDENTES | 4800
Transito | 123542 | PENDIENTE | 2026-01-14 | 060-TPGG76 | TUBO CONDUIT PARED GRUESA GALV. 3 CON COPLE | 150 | Almacen 17 | Almacen 1 | 1453.028 | EXCEDENTES | 150
Transito | 123542 | PENDIENTE | 2026-01-14 | 173-943740 | TAPON PVC REGISTRO TAPA ALUMINIO 110 MM | 191 | Almacen 17 | Almacen 1 | 156.94 | EXCEDENTES | 191
Transito | 123542 | PENDIENTE | 2026-01-14 | 204-CTHW6-NC | CABLE THW-LS/THHW-LS 90C 600V CAL.6 NEGRO CARRETE | 5526 | Almacen 17 | Almacen 1 | 41.1593 | EXCEDENTES | 5526
Transito | 123542 | PENDIENTE | 2026-01-14 | 204-CTHW6-RC | CABLE THW-LS/THHW-LS 90C 600V CAL.6 ROJO CARRETE | 3023 | Almacen 17 | Almacen 1 | 30.7922 | EXCEDENTES | 3023
Transito | 123543 | PENDIENTE | 2026-01-14 | 045-CTHW2-BC | CABLE THW VINANEL XXI 600V ANTILLAMA CAL 2 BLANCO CARRETE | 1723 | Almacen 17 | Almacen 1 | 105.3282 | Excedentes | 1723
Transito | 123543 | PENDIENTE | 2026-01-14 | 045-CTHW2-VC | CABLE THW VINANEL XXI 600V ANTILLAMA CAL. 2 VERDE CARRETE | 2295 | Almacen 17 | Almacen 1 | 99.0288 | Excedentes | 2295
Transito | 123543 | PENDIENTE | 2026-01-14 | 045-XHHW-2CAL.250 | CABLE VULCANEL ALUMINIO XHHW-2 LS SERIE 8000 CAL.250 | 3425 | Almacen 17 | Almacen 1 | 98.6729 | Excedentes | 3425
Transito | 123543 | PENDIENTE | 2026-01-14 | 045-XHHW-2CAL.3/0 | CABLE VULCANEL ALUMINIO XHHW-2 LS SERIE 8000 CAL.3/0 | 8250 | Almacen 17 | Almacen 1 | 68.4078 | Excedentes | 8250
Transito | 123543 | PENDIENTE | 2026-01-14 | 204-CTHW14-BC | CABLE THW-LS/THHW-LS 90C 600V CAL.14 BLANCO CARRETE | 7410 | Almacen 17 | Almacen 1 | 6.4231 | Excedentes | 7410
Orden Traspaso | 117578 | PENDIENTE | 2025-12-30 | 045-CTHW1/0C | CABLE THW VINANEL XXI 600V ANTILLAMA CAL. 1/0 NEGRO CARRETE | 41 | Almacen 2 | Almacen 1 | 0 | TRAMERIA Sol. William Gomez | 0
Orden Traspaso | 117578 | PENDIENTE | 2025-12-30 | 045-CTHW1/0C | CABLE THW VINANEL XXI 600V ANTILLAMA CAL. 1/0 NEGRO CARRETE | 2 | Almacen 2 | Almacen 1 | 0 | TRAMERIA Sol. William Gomez | 0
Orden Traspaso | 117578 | PENDIENTE | 2025-12-30 | 045-CTHW2/0C | CABLE THW VINANEL XXI 600V ANTILLAMA CAL. 2/0 NEGRO CARRETE | 15 | Almacen 2 | Almacen 1 | 0 | TRAMERIA Sol. William Gomez | 0
Orden Traspaso | 117578 | PENDIENTE | 2025-12-30 | 045-CTHW2/0C | CABLE THW VINANEL XXI 600V ANTILLAMA CAL. 2/0 NEGRO CARRETE | 16 | Almacen 2 | Almacen 1 | 0 | TRAMERIA Sol. William Gomez | 0
Orden Traspaso | 117578 | PENDIENTE | 2025-12-30 | 045-CTHW2/0C | CABLE THW VINANEL XXI 600V ANTILLAMA CAL. 2/0 NEGRO CARRETE | 5 | Almacen 2 | Almacen 1 | 0 | TRAMERIA Sol. William Gomez | 0
Orden Traspaso | 117578 | PENDIENTE | 2025-12-30 | 045-CTHW2/0C | CABLE THW VINANEL XXI 600V ANTILLAMA CAL. 2/0 NEGRO CARRETE | 4 | Almacen 2 | Almacen 1 | 0 | TRAMERIA Sol. William Gomez | 0
Orden Traspaso | 117578 | PENDIENTE | 2025-12-30 | 045-CTHW250 | CABLE THW VINANEL XXI 600V ANTILLAMA CAL. 250 NEGRO CARRETE | 30 | Almacen 2 | Almacen 1 | 0 | TRAMERIA Sol. William Gomez | 0
Orden Traspaso | 117578 | PENDIENTE | 2025-12-30 | 045-CTHW250 | CABLE THW VINANEL XXI 600V ANTILLAMA CAL. 250 NEGRO CARRETE | 3 | Almacen 2 | Almacen 1 | 0 | TRAMERIA Sol. William Gomez | 0
Orden Traspaso | 117578 | PENDIENTE | 2025-12-30 | 045-CTHW250 | CABLE THW VINANEL XXI 600V ANTILLAMA CAL. 250 NEGRO CARRETE | 4 | Almacen 2 | Almacen 1 | 0 | TRAMERIA Sol. William Gomez | 0
Orden Traspaso | 117578 | PENDIENTE | 2025-12-30 | 045-CTHW2-NC | CABLE THW VINANEL XXI 600V ANTILLAMA CAL. 2 NEGRO CARRETE | 30 | Almacen 2 | Almacen 1 | 0 | TRAMERIA Sol. William Gomez | 0
Orden Traspaso | 117578 | PENDIENTE | 2025-12-30 | 045-CTHW2-NC | CABLE THW VINANEL XXI 600V ANTILLAMA CAL. 2 NEGRO CARRETE | 1 | Almacen 2 | Almacen 1 | 0 | TRAMERIA Sol. William Gomez | 0
Orden Traspaso | 117578 | PENDIENTE | 2025-12-30 | 045-CTHW2-NC | CABLE THW VINANEL XXI 600V ANTILLAMA CAL. 2 NEGRO CARRETE | 3 | Almacen 2 | Almacen 1 | 0 | TRAMERIA Sol. William Gomez | 0
Orden Traspaso | 117578 | PENDIENTE | 2025-12-30 | 045-CTHW2-NC | CABLE THW VINANEL XXI 600V ANTILLAMA CAL. 2 NEGRO CARRETE | 18 | Almacen 2 | Almacen 1 | 0 | TRAMERIA Sol. William Gomez | 0
Orden Traspaso | 117578 | PENDIENTE | 2025-12-30 | 045-CTHW2-NC | CABLE THW VINANEL XXI 600V ANTILLAMA CAL. 2 NEGRO CARRETE | 38 | Almacen 2 | Almacen 1 | 0 | TRAMERIA Sol. William Gomez | 0
Orden Traspaso | 117578 | PENDIENTE | 2025-12-30 | 045-CTHW3/0C | CABLE THW VINANEL XXI 600V ANTILLAMA CAL. 3/0 NEGRO CARRETE | 23 | Almacen 2 | Almacen 1 | 0 | TRAMERIA Sol. William Gomez | 0
Orden Traspaso | 117578 | PENDIENTE | 2025-12-30 | 045-CTHW3/0C | CABLE THW VINANEL XXI 600V ANTILLAMA CAL. 3/0 NEGRO CARRETE | 8 | Almacen 2 | Almacen 1 | 0 | TRAMERIA Sol. William Gomez | 0
Orden Traspaso | 117578 | PENDIENTE | 2025-12-30 | 045-CTHW300 | CABLE THW VINANEL XXI 600V ANTILLAMA CAL. 300 NEGRO | 30 | Almacen 2 | Almacen 1 | 0 | TRAMERIA Sol. William Gomez | 0
Orden Traspaso | 117578 | PENDIENTE | 2025-12-30 | 045-CTHW350 | CABLE THW VINANEL XXI 600V ANTILLAMA CAL. 350 NEGRO | 9 | Almacen 2 | Almacen 1 | 0 | TRAMERIA Sol. William Gomez | 0
Orden Traspaso | 117578 | PENDIENTE | 2025-12-30 | 045-CTHW4/0C | CABLE THW VINANEL XXI 600V ANTILLAMA CAL. 4/0 NEGRO CARRETE | 8 | Almacen 2 | Almacen 1 | 0 | TRAMERIA Sol. William Gomez | 0
Orden Traspaso | 117578 | PENDIENTE | 2025-12-30 | 045-CTHW4/0C | CABLE THW VINANEL XXI 600V ANTILLAMA CAL. 4/0 NEGRO CARRETE | 8 | Almacen 2 | Almacen 1 | 0 | TRAMERIA Sol. William Gomez | 0
Orden Traspaso | 117578 | PENDIENTE | 2025-12-30 | 045-CTHW4/0C | CABLE THW VINANEL XXI 600V ANTILLAMA CAL. 4/0 NEGRO CARRETE | 26 | Almacen 2 | Almacen 1 | 0 | TRAMERIA Sol. William Gomez | 0
Orden Traspaso | 117578 | PENDIENTE | 2025-12-30 | 045-CTHW4/0C | CABLE THW VINANEL XXI 600V ANTILLAMA CAL. 4/0 NEGRO CARRETE | 2 | Almacen 2 | Almacen 1 | 0 | TRAMERIA Sol. William Gomez | 0
Orden Traspaso | 117578 | PENDIENTE | 2025-12-30 | 045-CTHW500 | CABLE THW VINANEL XXI 600V ANTILLAMA CAL. 500 NEGRO | 10 | Almacen 2 | Almacen 1 | 0 | TRAMERIA Sol. William Gomez | 0
Orden Traspaso | 117578 | PENDIENTE | 2025-12-30 | 045-CTHW500 | CABLE THW VINANEL XXI 600V ANTILLAMA CAL. 500 NEGRO | 35 | Almacen 2 | Almacen 1 | 0 | TRAMERIA Sol. William Gomez | 12
Orden Traspaso | 117990 | PENDIENTE | 2026-01-15 | 069-WD-CE1700BK | CINTA DE PVC COLOR NEGRO 018 X 18M AISLAMIENTO HASTA 600V | 390 | Almacen 1 | Almacen 20 | 0 | BALANCEO GAINS | 0
Orden Traspaso | 117990 | PENDIENTE | 2026-01-15 | 069-WD-CE1700BK | CINTA DE PVC COLOR NEGRO 018 X 18M AISLAMIENTO HASTA 600V | 390 | Almacen 1 | Almacen 20 | 0 | BALANCEO GAINS | 0
Orden Traspaso | 117990 | PENDIENTE | 2026-01-15 | 070-COPVCL1/2 | COPLE PVC LIGERO DE 1/2 13MM | 10 | Almacen 1 | Almacen 20 | 0 | BALANCEO GAINS | 0
Orden Traspaso | 117990 | PENDIENTE | 2026-01-15 | 515-BW-4T | BASE PARA MEDIDOR | 300 | Almacen 1 | Almacen 20 | 0 | BALANCEO GAINS | 0
Orden Traspaso | 117840 | PENDIENTE | 2026-01-09 | 045-CXLP1/015KV100AS | CABLE DE ENERGIA AL. VULCANEL 200 P/AMBIENTES SECOS XLP 100% 15KV CAL.1/0 | 2000 | Almacen 7 | Almacen 1 | 0 | Excedentes | 0
Orden Traspaso | 117840 | PENDIENTE | 2026-01-09 | 045-CXLP3/025KV100AS | CABLE DE ENERGIA AL. VULCANEL 200 P/AMBIENTES SECOS XLP 100% 25KV CAL.3/0 | 3000 | Almacen 7 | Almacen 1 | 0 | Excedentes | 0
Orden Traspaso | 117981 | PENDIENTE | 2026-01-15 | 241-H-410/S | LUMINARIO PARA JARDIN TIPO POSTE COLOR SATINADO | 2 | Almacen 1 | Almacen 37 | 0 | Fac. 3202152 Sol. Eglafebe Patron | 0
Orden Traspaso | 117846 | PENDIENTE | 2026-01-09 | 078-QO120L125PG | QO CENTRO CARGA 20P ZAP 125 A PON | 1 | Almacen 50 | Almacen 10 | 0 | Ped. 3171726 Sol. Sader Moreno | 0
Transito | 123354 | PENDIENTE | 2026-01-10 | 078-LD245LM | CODO 45 GRAD | 12 | Almacen 25 | Almacen 87 | 698.9032 | Ped. 3534230 E.P 4061 Sol. Sader Moreno | 12
Transito | 123354 | PENDIENTE | 2026-01-10 | 078-LD290LM | CODO 90 GRADOS | 52 | Almacen 25 | Almacen 87 | 530.7639 | Ped. 3534230 E.P 4061 Sol. Sader Moreno | 52
Transito | 123354 | PENDIENTE | 2026-01-10 | 078-LD2TM | TE | 2 | Almacen 25 | Almacen 87 | 1118.3636 | Ped. 3534230 E.P 4061 Sol. Sader Moreno | 2
Transito | 123354 | PENDIENTE | 2026-01-10 | 078-LD66AM | ADAPTADOR | 1 | Almacen 25 | Almacen 87 | 465.3434 | Ped. 3534230 E.P 4061 Sol. Sader Moreno | 1
Transito | 123354 | PENDIENTE | 2026-01-10 | 078-LD690LM | CODO 90 GRAD | 3 | Almacen 25 | Almacen 87 | 1221.9706 | Ped. 3534230 E.P 4061 Sol. Sader Moreno | 3
Transito | 123605 | PENDIENTE | 2026-01-15 | 045-CTHW500 | CABLE THW VINANEL XXI 600V ANTILLAMA CAL. 500 NEGRO | 1500 | Almacen 14 | Almacen 1 | 947.1359 |  | 750
Orden Traspaso | 118047 | PENDIENTE | 2026-01-16 | 401-VA80095 | CUBETON COLOR PRICE BLANCO 22.8L | 40 | Almacen 1 | Almacen 9 | 0 | BALANCEO GAINS | 0
Orden Traspaso | 118046 | PENDIENTE | 2026-01-16 | 076-OA-533 | TERMINAL CAL. 12-10 ANILLO 1/4 AMARILLO | 1000 | Almacen 1 | Almacen 5 | 0 | BALANCEO GAINS | 0
Orden Traspaso | 118046 | PENDIENTE | 2026-01-16 | 401-VA80095 | CUBETON COLOR PRICE BLANCO 22.8L | 20 | Almacen 1 | Almacen 5 | 0 | BALANCEO GAINS | 0
Orden Traspaso | 118008 | PENDIENTE | 2026-01-16 | 045-CTHW2-VC | CABLE THW VINANEL XXI 600V ANTILLAMA CAL. 2 VERDE CARRETE | 340 | Almacen 1 | Almacen 87 | 0 | Fac. 3496557 E.P 4042 Sol. Alix Viornery | 0
Orden Traspaso | 118008 | PENDIENTE | 2026-01-16 | 045-CTHW500 | CABLE THW VINANEL XXI 600V ANTILLAMA CAL. 500 NEGRO | 1020 | Almacen 1 | Almacen 87 | 0 | Fac. 3496557 E.P 4042 Sol. Alix Viornery | 0
Orden Traspaso | 118023 | PENDIENTE | 2026-01-16 | 401-VA80095 | CUBETON COLOR PRICE BLANCO 22.8L | 20 | Almacen 1 | Almacen 9 | 0 | Sol. Arizbeth García | 0 | STOCK
Orden Traspaso | 118025 | PENDIENTE | 2026-01-16 | 401-VA80095 | CUBETON COLOR PRICE BLANCO 22.8L | 30 | Almacen 1 | Almacen 20 | 0 | Sol. Arizbeth García | 0 | STOCK
Transito | 123626 | PENDIENTE | 2026-01-16 | 241-20LFCLED2204MV40 | INTERIOR LINEALES LED20W100-240V4000K CODIGO DE FABRICANTE 20LFCLED2204MV40N | 59 | Almacen 2 | Almacen 87 | 1055.7085 | F.3543507 E.P 4083 Sol. Diego Jimenez | 59
Orden Traspaso | 118029 | PENDIENTE | 2026-01-16 | 401-VA80095 | CUBETON COLOR PRICE BLANCO 22.8L | 30 | Almacen 1 | Almacen 5 | 0 | Sol. Arizbeth García | 0 | STOCK
Orden Traspaso | 118037 | PENDIENTE | 2026-01-16 | 060-CDPGG32 | CODO CONDUIT PARED GRUESA GALV. 1 1/4 | 100 | Almacen 1 | Almacen 22 | 0 | Ped. 3196197 Sol. Laura Jimenez | 0
Orden Traspaso | 118037 | PENDIENTE | 2026-01-16 | 060-CDPGG38 | CODO CONDUIT PARED GRUESA GALV. 1 1/2 | 100 | Almacen 1 | Almacen 22 | 0 | Ped. 3196197 Sol. Laura Jimenez | 0
Orden Traspaso | 118037 | PENDIENTE | 2026-01-16 | 078-NSYCRN64200 | CRN 600X400X200 UNA PUERTA CIEGA | 3 | Almacen 1 | Almacen 22 | 0 | Ped. 3196197 Sol. Laura Jimenez | 0
Orden Traspaso | 118037 | PENDIENTE | 2026-01-16 | 241-18PTLLEDC30MVB | INTERIOR PLAFON LED 18W 100-240V 3000K | 20 | Almacen 1 | Almacen 22 | 0 | Ped. 3196197 Sol. Laura Jimenez | 0
Orden Traspaso | 118037 | PENDIENTE | 2026-01-16 | 241-18PTLLEDR65MVN | INT LED TECHO COLOR NEGRO 18W100-240V1300LM6500K N ANKAA III | 20 | Almacen 1 | Almacen 22 | 0 | Ped. 3196197 Sol. Laura Jimenez | 0
Orden Traspaso | 118043 | PENDIENTE | 2026-01-16 | 241-10YD101MVB | INTERIOR EMPOTRADOS S/L100-240/12VGX5.3 | 12 | Almacen 1 | Almacen 5 | 0 | Ped. 3211900 Sol. Ileana Tzec | 0
Orden Traspaso | 118043 | PENDIENTE | 2026-01-16 | 241-YD-700-2/N | EMPOTRADO TECHO II NEGRO | 3 | Almacen 1 | Almacen 5 | 0 | Ped. 3211900 Sol. Ileana Tzec | 0
Transito | 123357 | PENDIENTE | 2026-01-10 | 070-TPVCP4 | TUBO PVC PESADO DE 4 100MM | 25 | Almacen 26 | Almacen 15 | 121.17 | PEDIDO 3190745 Sol. Lucero Ramirez | 25
Transito | 123694 | PENDIENTE | 2026-01-19 | 045-CPE4C | CABLE TERMAFLEX PORTAELECTRODOS TIPO 2 ELASTOMERICO 600V CAL. 4 | 90 | Almacen 10 | Almacen 127 | 102.256 | TARIMA 1 y "A" TRAMERIA Sol. Raul San Juan | 47
Transito | 123694 | PENDIENTE | 2026-01-19 | 045-CTHW10-NC | CABLE THW VINANEL XXI 600V ANTILLAMA CAL. 10 NEGRO CARRETE | 96 | Almacen 10 | Almacen 127 | 17.5139 | TARIMA 1 y "A" TRAMERIA Sol. Raul San Juan | 96
Transito | 123694 | PENDIENTE | 2026-01-19 | 045-CTHW6-NC | CABLE THW VINANEL XXI 600V ANTILLAMA CAL. 6 NEGRO CARRETE | 88 | Almacen 10 | Almacen 127 | 48.2378 | TARIMA 1 y "A" TRAMERIA Sol. Raul San Juan | 58
Transito | 123694 | PENDIENTE | 2026-01-19 | 204-CTHW2C | CABLE THW-LS/THHW-LS 90C 600V CAL.2 NEGRO CARRETE | 81 | Almacen 10 | Almacen 127 | 101.1576 | TARIMA 1 y "A" TRAMERIA Sol. Raul San Juan | 80
Transito | 123694 | PENDIENTE | 2026-01-19 | 204-CTHW2C | CABLE THW-LS/THHW-LS 90C 600V CAL.2 NEGRO CARRETE | 1 | Almacen 10 | Almacen 127 | 101.1576 | TARIMA 1 y "A" TRAMERIA Sol. Raul San Juan | 1
Transito | 123694 | PENDIENTE | 2026-01-19 | 204-CTHW8-BC | CABLE THW-LS/THHW-LS 90C 600V CAL.8 BLANCO CARRETE | 100 | Almacen 10 | Almacen 127 | 23.9219 | TARIMA 1 y "A" TRAMERIA Sol. Raul San Juan | 46
Transito | 123695 | PENDIENTE | 2026-01-19 | 021-CDM10-19HC | CABLE DE COBRE DESNUDO CAL.10 19 HILOS CARRETE | 94 | Almacen 10 | Almacen 127 | 12.3682 | TARIMA 2 y "B" TRAMERIA Sol. Raul San Juan | 50
Transito | 123695 | PENDIENTE | 2026-01-19 | 021-CDM12-19HC | CABLE DE COBRE DESNUDO CAL.12 19 HILOS CARRETE | 178 | Almacen 10 | Almacen 127 | 7.7815 | TARIMA 2 y "B" TRAMERIA Sol. Raul San Juan | 155
Transito | 123696 | PENDIENTE | 2026-01-19 | 040-CTHW400 | CABLE VINIKOB LS 105 THW-LS/THHW-LS CT-SR 90C 600V CAL. 400 NEGRO | 49 | Almacen 10 | Almacen 127 | 545.1639 | TARIMA 3 y "C" TRAMERIA Sol. Raul San Juan | 30
Transito | 123696 | PENDIENTE | 2026-01-19 | 204-CUR2X14-C600V | C.UR 2X14 MULTICONDUCTOR FLEXIBLE 600V 60C CARRETE | 25 | Almacen 10 | Almacen 127 | 21.8545 | TARIMA 3 y "C" TRAMERIA Sol. Raul San Juan | 25
Transito | 123696 | PENDIENTE | 2026-01-19 | 204-CUR3X14-C600V | C.UR 3X14 MULTICONDUCTOR FLEXIBLE 600V 60C CARRETE | 142 | Almacen 10 | Almacen 127 | 32.3708 | TARIMA 3 y "C" TRAMERIA Sol. Raul San Juan | 117
Transito | 123697 | PENDIENTE | 2026-01-19 | 045-XHHW-2CAL.3/0 | CABLE VULCANEL ALUMINIO XHHW-2 LS SERIE 8000 CAL.3/0 | 70 | Almacen 10 | Almacen 127 | 66.1124 | TARIMA 4 y "D" TRAMERIA Sol. Raul San Juan | 70
Transito | 123698 | PENDIENTE | 2026-01-19 | 021-CDM10-19HC | CABLE DE COBRE DESNUDO CAL.10 19 HILOS CARRETE | 90 | Almacen 10 | Almacen 127 | 12.3682 | TARIMA "E" y "F" TRAMERIA Sol. Raul San Juan | 45
Transito | 123698 | PENDIENTE | 2026-01-19 | 045-CTHW10-AC | CABLE THW VINANEL XXI 600V ANTILLAMA CAL. 10 AZUL CARRETE | 100 | Almacen 10 | Almacen 127 | 16.821 | TARIMA "E" y "F" TRAMERIA Sol. Raul San Juan | 100
Transito | 123698 | PENDIENTE | 2026-01-19 | 045-CTHW12-BC | CABLE THW VINANEL XXI 600V ANTILLAMA CAL. 12 BLANCO CARRETE | 200 | Almacen 10 | Almacen 127 | 10.5997 | TARIMA "E" y "F" TRAMERIA Sol. Raul San Juan | 162
Transito | 123698 | PENDIENTE | 2026-01-19 | 045-CTHW12-BC | CABLE THW VINANEL XXI 600V ANTILLAMA CAL. 12 BLANCO CARRETE | 78 | Almacen 10 | Almacen 127 | 10.5997 | TARIMA "E" y "F" TRAMERIA Sol. Raul San Juan | 38
Transito | 123698 | PENDIENTE | 2026-01-19 | 045-CTHW12-VC | CABLE THW VINANEL XXI 600V ANTILLAMA CAL. 12 VERDE CARRETE | 190 | Almacen 10 | Almacen 127 | 11.0601 | TARIMA "E" y "F" TRAMERIA Sol. Raul San Juan | 180
Transito | 123698 | PENDIENTE | 2026-01-19 | 045-CTHWN10-RC | CABLE COBRE TIPO THHN-THWN VINANEL NYLON 600 V CAL. 10 ROJO CARRETE | 20 | Almacen 10 | Almacen 127 | 15.5673 | TARIMA "E" y "F" TRAMERIA Sol. Raul San Juan | 20
Transito | 123698 | PENDIENTE | 2026-01-19 | 204-CTHW6-NC | CABLE THW-LS/THHW-LS 90C 600V CAL.6 NEGRO CARRETE | 75 | Almacen 10 | Almacen 127 | 39.8075 | TARIMA "E" y "F" TRAMERIA Sol. Raul San Juan | 15
Transito | 123698 | PENDIENTE | 2026-01-19 | 204-CTHW8-NC | CABLE THW-LS/THHW-LS 90C 600V CAL.8 NEGRO CARRETE | 160 | Almacen 10 | Almacen 127 | 26.3233 | TARIMA "E" y "F" TRAMERIA Sol. Raul San Juan | 160
Orden Traspaso | 117874 | PENDIENTE | 2026-01-12 | 045-XHHW-2CAL.4/0 | CABLE VULCANEL ALUMINIO XHHW-2 LS SERIE 8000 CAL.4/0 | 4282 | Almacen 20 | Almacen 1 | 0 | EXCEDENTES | 0
Orden Traspaso | 117874 | PENDIENTE | 2026-01-12 | 060-TPDG76-SC | TUBO CONDUIT PARED DELGADA GALV. 3 SIN COPLE | 200 | Almacen 20 | Almacen 1 | 0 | EXCEDENTES | 0
Orden Traspaso | 117874 | PENDIENTE | 2026-01-12 | 078-112T125H | TRANSFORMADOR PG 3F 112KVA 440-220/127 | 3 | Almacen 20 | Almacen 1 | 0 | EXCEDENTES | 0
Orden Traspaso | 117874 | PENDIENTE | 2026-01-12 | 078-150T125H | TRANSFORMADOR PG 3F 150KVA 440-220/127 | 3 | Almacen 20 | Almacen 1 | 0 | EXCEDENTES | 0
Orden Traspaso | 117874 | PENDIENTE | 2026-01-12 | 078-300T132H | TRANSFORMADOR PG 3F 300KVA 480-220/127 | 2 | Almacen 20 | Almacen 1 | 0 | EXCEDENTES | 0
Orden Traspaso | 117874 | PENDIENTE | 2026-01-12 | 078-MS2007J | BASE PARA MEDIDOR DE 7 MORDAZAS 200 A TRIFASICA | 142 | Almacen 20 | Almacen 1 | 0 | EXCEDENTES | 0
Orden Traspaso | 117874 | PENDIENTE | 2026-01-12 | 078-QO215 | INTERRUPTOR TERMOMAGNETICO DE 2 POLOS 15A 10KA 120/240V ENCHUFABLE | 1100 | Almacen 20 | Almacen 1 | 0 | EXCEDENTES | 0
Orden Traspaso | 117874 | PENDIENTE | 2026-01-12 | 078-QO220 | INTERRUPTOR TERMOMAGNETICO DE 2 POLOS 20A 10KA 120/240V ENCHUFABLE | 1300 | Almacen 20 | Almacen 1 | 0 | EXCEDENTES | 0
Orden Traspaso | 117874 | PENDIENTE | 2026-01-12 | 078-QO230 | INTERRUPTOR TERMOMAGNETICO DE 2 POLOS 30A 10KA 120/240V ENCHUFABLE | 1773 | Almacen 20 | Almacen 1 | 0 | EXCEDENTES | 0
Orden Traspaso | 117874 | PENDIENTE | 2026-01-12 | 078-QO370 | INTERRUPTOR TERMOMAGNETICO DE 3 POLOS 70A 10KA 120/240V ENCHUFABLE | 140 | Almacen 20 | Almacen 1 | 0 | EXCEDENTES | 0
Orden Traspaso | 117874 | PENDIENTE | 2026-01-12 | 242-CTHW300 | CABLES VINILAT AS RoHS THW-LS/THW-LS 90C, 600V CT-SR CAL.300 | 739 | Almacen 20 | Almacen 1 | 0 | EXCEDENTES | 0
Orden Traspaso | 118096 | PENDIENTE | 2026-01-19 | 064-EL-2 | CODO 45O EL-2 | 15 | Almacen 1 | Almacen 5 | 0 | Ped. 3191461 Sol. Veronica Cetina | 0
Orden Traspaso | 118096 | PENDIENTE | 2026-01-19 | 064-EYS-2 | SELLO EYS VERTICAL HEMBRA 3/4 PLG. | 50 | Almacen 1 | Almacen 5 | 0 | Ped. 3191461 Sol. Veronica Cetina | 0
Orden Traspaso | 118096 | PENDIENTE | 2026-01-19 | 064-GUAT-26 | CAJA REGISTRO AREAS PELIGROSAS CAT. GUAT-26, DIAM. 21MM ( 3/4) | 20 | Almacen 1 | Almacen 5 | 0 | Ped. 3191461 Sol. Veronica Cetina | 0
Transito | 123722 | PENDIENTE | 2026-01-19 | 085-F5K07011TRLVM2TL | TRANSFORMADOR K13 BT 150KVA 208-480 | 1 | Almacen 12 | Almacen 87 | 418603.0683 | Fac. 3540802 Sol. Valeria Hernandez | 1
Transito | 123727 | PENDIENTE | 2026-01-19 | 045-CTHW12-N | CABLE THW VINANEL XXI 600V ANTILLAMA CAL 12 NEGRO | 200 | Almacen 1 | Almacen 154 | 10.6539 | ORDEN TRASPASO 117511 JDA EMBARQUE3ecb3262-ecf5-4915-947a-af7f922fc281 | 200
Transito | 123727 | PENDIENTE | 2026-01-19 | 053-515PV-000 | CLAVIJA DE PVC GRADO COMERCIAL 15A-125V 2P3H NEMA 5-15P | 20 | Almacen 1 | Almacen 154 | 46.8561 | ORDEN TRASPASO 117511 JDA EMBARQUE3ecb3262-ecf5-4915-947a-af7f922fc281 | 20
Transito | 123727 | PENDIENTE | 2026-01-19 | 069-WDC1010P | CAJA ESTANCAS IP55 100X100X45CON CONOS Y TAPA A PRESION | 10 | Almacen 1 | Almacen 154 | 36.55 | ORDEN TRASPASO 117511 JDA EMBARQUE3ecb3262-ecf5-4915-947a-af7f922fc281 | 10
Transito | 123727 | PENDIENTE | 2026-01-19 | 072-4867AN-BOX | CLAVIJA ANGULADA DE VINYL AMARILLO 2P 3HT15A 125V | 100 | Almacen 1 | Almacen 154 | 34.9975 | ORDEN TRASPASO 117511 JDA EMBARQUE3ecb3262-ecf5-4915-947a-af7f922fc281 | 100
Transito | 123727 | PENDIENTE | 2026-01-19 | 078-QOX206 | CENTRO DE CARGA DE 2 MAS 6 POLOS 100A 120V 2 FASES 3 HILOS NEMA 1 | 3 | Almacen 1 | Almacen 154 | 831.1905 | ORDEN TRASPASO 117511 JDA EMBARQUE3ecb3262-ecf5-4915-947a-af7f922fc281 | 3
Transito | 123727 | PENDIENTE | 2026-01-19 | 108-ER13-15NA | EXTENSION USO RUDO DE 15M | 15 | Almacen 1 | Almacen 154 | 70.3582 | ORDEN TRASPASO 117511 JDA EMBARQUE3ecb3262-ecf5-4915-947a-af7f922fc281 | 15
Transito | 123727 | PENDIENTE | 2026-01-19 | 108-ER13-3NA | EXTENSION USO RUDO DE 3M | 15 | Almacen 1 | Almacen 154 | 19.339 | ORDEN TRASPASO 117511 JDA EMBARQUE3ecb3262-ecf5-4915-947a-af7f922fc281 | 15
Transito | 123727 | PENDIENTE | 2026-01-19 | 204-CTHW12-R | CABLE THW-LSTHHW-LS 90C 600V CAL.12 ROJO | 500 | Almacen 1 | Almacen 154 | 9.3213 | ORDEN TRASPASO 117511 JDA EMBARQUE3ecb3262-ecf5-4915-947a-af7f922fc281 | 500
Transito | 123727 | PENDIENTE | 2026-01-19 | 241-200UFOLED65MVN | INTERIOR SUSP SOBREP 200W100-277V24000 LM SUSTITUTO | 8 | Almacen 1 | Almacen 154 | 1087.9738 | ORDEN TRASPASO 117511 JDA EMBARQUE3ecb3262-ecf5-4915-947a-af7f922fc281 | 8
Transito | 123727 | PENDIENTE | 2026-01-19 | 241-FTL-7055/N | FAROL PARA PARED NEGRO TRANSPARENTE E26 | 9 | Almacen 1 | Almacen 154 | 211.0567 | ORDEN TRASPASO 117511 JDA EMBARQUE3ecb3262-ecf5-4915-947a-af7f922fc281 | 9
Transito | 123727 | PENDIENTE | 2026-01-19 | 241-GU10-LED/5.5W/30 | LAMPARA LED GU10 DE 5.5 W EN 3000 K | 120 | Almacen 1 | Almacen 154 | 17.0976 | ORDEN TRASPASO 117511 JDA EMBARQUE3ecb3262-ecf5-4915-947a-af7f922fc281 | 120
Transito | 123727 | PENDIENTE | 2026-01-19 | 241-MR16L-LED/001/30 | LAMP LED MR16 6W100-240V3000K550LM | 11 | Almacen 1 | Almacen 154 | 17.7896 | ORDEN TRASPASO 117511 JDA EMBARQUE3ecb3262-ecf5-4915-947a-af7f922fc281 | 11
Transito | 123727 | PENDIENTE | 2026-01-19 | 241-PTL-7050/S | LUMINARIO A TECHO RED. BASE PLATEADA C/CRISTAL PERLADO CODIGO CORRECTO 241-120PTL7050MVS | 9 | Almacen 1 | Almacen 154 | 494.3719 | ORDEN TRASPASO 117511 JDA EMBARQUE3ecb3262-ecf5-4915-947a-af7f922fc281 | 9
Transito | 123727 | PENDIENTE | 2026-01-19 | 241-YS-200/N | RIEL DE 200CM NEGRO | 9 | Almacen 1 | Almacen 154 | 289.5546 | ORDEN TRASPASO 117511 JDA EMBARQUE3ecb3262-ecf5-4915-947a-af7f922fc281 | 9
Transito | 123727 | PENDIENTE | 2026-01-19 | 401-IM77040 | IMPERMEABILIZANTE ACRITERM BLANCO 5 ANOS 4 LT | 6 | Almacen 1 | Almacen 154 | 230.1969 | ORDEN TRASPASO 117511 JDA EMBARQUE3ecb3262-ecf5-4915-947a-af7f922fc281 | 6
Transito | 123727 | PENDIENTE | 2026-01-19 | 401-VA80095 | CUBETON COLOR PRICE BLANCO 22.8L | 7 | Almacen 1 | Almacen 154 | 521.5 | ORDEN TRASPASO 117511 JDA EMBARQUE3ecb3262-ecf5-4915-947a-af7f922fc281 | 7
Transito | 123727 | PENDIENTE | 2026-01-19 | 525-SE-2102.B | SENSOR DE MOV 360 120V 800W IP44 | 86 | Almacen 1 | Almacen 154 | 106.4486 | ORDEN TRASPASO 117511 JDA EMBARQUE3ecb3262-ecf5-4915-947a-af7f922fc281 | 86
Transito | 123727 | PENDIENTE | 2026-01-19 | 525-SE-2102.B | SENSOR DE MOV 360 120V 800W IP44 | 60 | Almacen 1 | Almacen 154 | 106.4486 | ORDEN TRASPASO 117511 JDA EMBARQUE3ecb3262-ecf5-4915-947a-af7f922fc281 | 60
Transito | 123727 | PENDIENTE | 2026-01-19 | 525-TL-5150.SORN | LUMINARIO TIPO SPOT P/SOBREPONER POTENCIA 50W MAX. ACABADO NEGRO LAMPARA GU10 NO INCLUIDA | 24 | Almacen 1 | Almacen 154 | 78.6966 | ORDEN TRASPASO 117511 JDA EMBARQUE3ecb3262-ecf5-4915-947a-af7f922fc281 | 24
Transito | 123727 | PENDIENTE | 2026-01-19 | 525-VT-1904.B | EXTRACTOR 4 12W 110V 4-7 M2 BLANCO | 28 | Almacen 1 | Almacen 154 | 170.8792 | ORDEN TRASPASO 117511 JDA EMBARQUE3ecb3262-ecf5-4915-947a-af7f922fc281 | 28
Transito | 123728 | PENDIENTE | 2026-01-19 | 221-PAD-75 | TUBO PAD 75 MM (3) EN TRAMO DE 6MTS CON COPLE | 18 | Almacen 10 | Almacen 1 | 130.8665 | MATERIAL CON BAJO MOVIMIENTO Sol. Carlos Martinez | 18
Transito | 123728 | PENDIENTE | 2026-01-19 | 222-PAD2 | TUBO PAD CORRUGADO DE 2 TRAMOS 6.10 MTS | 33 | Almacen 10 | Almacen 1 | 82.3434 | MATERIAL CON BAJO MOVIMIENTO Sol. Carlos Martinez | 33
Transito | 123728 | PENDIENTE | 2026-01-19 | 222-PAD3 | TUBO PAD CORRUGADO DE 3 C/CAMPANA LONG 6 MTS | 42 | Almacen 10 | Almacen 1 | 114.9074 | MATERIAL CON BAJO MOVIMIENTO Sol. Carlos Martinez | 42
Transito | 123728 | PENDIENTE | 2026-01-19 | 222-PAD4 | TUBO PAD CORRUGADO DE 4 NARANJA 6 MTS | 8 | Almacen 10 | Almacen 1 | 161.81 | MATERIAL CON BAJO MOVIMIENTO Sol. Carlos Martinez | 8
Transito | 123728 | PENDIENTE | 2026-01-19 | 222-PAD6 | TUBO PAD CORRUGADO DE 6 C/CAMPANA LONG 6 MTRS | 67 | Almacen 10 | Almacen 1 | 314.3253 | MATERIAL CON BAJO MOVIMIENTO Sol. Carlos Martinez | 67
Transito | 123729 | PENDIENTE | 2026-01-19 | 021-CDM10-19HC | CABLE DE COBRE DESNUDO CAL.10 19 HILOS CARRETE | 156 | Almacen 10 | Almacen 127 | 12.3682 | TARIMA G-H-1 TRAMERIA Sol. Raul San Juan | 56
Transito | 123729 | PENDIENTE | 2026-01-19 | 021-CDM12-19HC | CABLE DE COBRE DESNUDO CAL.12 19 HILOS CARRETE | 200 | Almacen 10 | Almacen 127 | 7.7815 | TARIMA G-H-1 TRAMERIA Sol. Raul San Juan | 125
Transito | 123729 | PENDIENTE | 2026-01-19 | 021-CDM12-19HC | CABLE DE COBRE DESNUDO CAL.12 19 HILOS CARRETE | 75 | Almacen 10 | Almacen 127 | 7.7815 | TARIMA G-H-1 TRAMERIA Sol. Raul San Juan | 75
Transito | 123729 | PENDIENTE | 2026-01-19 | 021-CDM8-19HC | CABLE DE COBRE DESNUDO CAL.8 19 HILOS CARRETE | 71 | Almacen 10 | Almacen 127 | 19.3574 | TARIMA G-H-1 TRAMERIA Sol. Raul San Juan | 71
Transito | 123729 | PENDIENTE | 2026-01-19 | 045-CTHW10-BC | CABLE THW VINANEL XXI 600V ANTILLAMA CAL. 10 BLANCO CARRETE | 200 | Almacen 10 | Almacen 127 | 17.2657 | TARIMA G-H-1 TRAMERIA Sol. Raul San Juan | 200
Transito | 123398 | PENDIENTE | 2026-01-12 | 308-N1101-BN | APAGADOR SENCILLO BICOLOR | 15 | Almacen 2 | Almacen 87 | 33.735 | FT3544735 E.P 4087 Sol. Jose Tavares | 15
Transito | 123398 | PENDIENTE | 2026-01-12 | 308-N1102-BN | APAGADOR ESCALERA BICOLOR | 20 | Almacen 2 | Almacen 87 | 40.235 | FT3544735 E.P 4087 Sol. Jose Tavares | 20
Transito | 123398 | PENDIENTE | 2026-01-12 | 308-N1372-BN | PLACA 2 MOD BLANCA CHASIS NEGRO | 80 | Almacen 2 | Almacen 87 | 27.235 | FT3544735 E.P 4087 Sol. Jose Tavares | 80
Transito | 123398 | PENDIENTE | 2026-01-12 | 525-TL-6011.B30DIM | LUM EMP 10W 110-130V 3000K BCO DIMEABLE | 9 | Almacen 2 | Almacen 87 | 263.2194 | FT3544735 E.P 4087 Sol. Jose Tavares | 9
Transito | 123413 | PENDIENTE | 2026-01-12 | 078-JDL36225 | INT PP 3 POLOS 225 A 18 KA | 7 | Almacen 7 | Almacen 54 | 15226.1168 | TERNIUM | 1
Orden Traspaso | 117904 | PENDIENTE | 2026-01-13 | 032-GT100-2.5-22-T | CINCHO TH 100-2.5-22-M NATURAL C/100 PIEZAS | 2150 | Almacen 2 | Almacen 54 | 0 | Alambrado Jaime Nuno | 0
Orden Traspaso | 117904 | PENDIENTE | 2026-01-13 | 045-CTHW14-N | CABLE THW VINANEL XXI 600V ANTILLAMA CAL. 14 NEGRO | 300 | Almacen 2 | Almacen 54 | 0 | Alambrado Jaime Nuno | 0
Transito | 123753 | PENDIENTE | 2026-01-20 | 078-PJ1200M223A | TAB.DE 22 CTOS.INT. PRINCIPAL | 4 | Almacen 24 | Almacen 1 | 107339.1614 | Sol. Emilio Murillo | 1 | STOCK
Transito | 123754 | PENDIENTE | 2026-01-20 | 309-2501425-060 | INTERRUPTOR DE CIRCUITO POR FALLA TIERRA GFCI CON AUTOTEST CON CHASIS Y CON PLACA | 1 | Almacen 2 | Almacen 1 | 225.6187 | DEVOLUCION REMISION 227 Sol. Abigail Parra | 1
Orden Traspaso | 118132 | PENDIENTE | 2026-01-20 | 401-VA80095 | CUBETON COLOR PRICE BLANCO 22.8L | 20 | Almacen 1 | Almacen 19 | 0 | Sol. Arizbeth Garcia | 0 | STOCK
Orden Traspaso | 118133 | PENDIENTE | 2026-01-20 | 401-VA80095 | CUBETON COLOR PRICE BLANCO 22.8L | 20 | Almacen 1 | Almacen 24 | 0 | Sol. Arizbeth Garcia | 0 | STOCK
Orden Traspaso | 117908 | PENDIENTE | 2026-01-13 | 321-MG-64-162EZ | SOPORTE DOBLE PARA SUJETADOR UNIVERSAL | 60 | Almacen 2 | Almacen 87 | 0 | E.P 4093 Fac. 3545616 Sol. Diego Jimenez | 10
Transito | 123436 | PENDIENTE | 2026-01-13 | 078-QOC20U100F | CUBIERTA PARA CENTRO DE CARGA QO 20 POLOS TIPO DE EMPOTRAR | 82 | Almacen 10 | Almacen 87 | 666.3217 | E.P 4091 Fac.3544310 Sol. Ana Galvan | 82
Transito | 123450 | PENDIENTE | 2026-01-13 | 078-QO3100BNF | CENTRO DE CARGA DE 3 POLOS 100 A EMPOTRAR | 3 | Almacen 1 | Almacen 13 | 1012.2285 | PEDIDO TAMEX 3169612/3096606 Sol. Leonides Magaña | 1
Orden Traspaso | 118181 | PENDIENTE | 2026-01-21 | 045-CTHW14-RC | CABLE THW VINANEL XXI 600V ANTILLAMA CAL. 14 ROJO CARRETE | 150 | Almacen 1 | Almacen 87 | 0 | E.P 3888 FT3236561 Sol. Marisol Ramirez | 0
Orden Traspaso | 118181 | PENDIENTE | 2026-01-21 | 045-CTHW8-BC | CABLE THW VINANEL XXI 600V ANTILLAMA CAL. 8 BLANCO CARRETE | 300 | Almacen 1 | Almacen 87 | 0 | E.P 3888 FT3236561 Sol. Marisol Ramirez | 0
Transito | 123842 | PENDIENTE | 2026-01-21 | 401-VA80095 | CUBETON COLOR PRICE BLANCO 22.8L | 18 | Almacen 1 | Almacen 26 | 521.5 | ORDEN TRASPASO 118022 JDA EMBARQUE96157c7c-7169-4805-b373-22c64e58932c | 18 | STOCK
Orden Traspaso | 118183 | PENDIENTE | 2026-01-21 | 069-222 | APAGADOR SENCILLO DE SOBREPONER PLANO MARFIL 10A 127V | 100 | Almacen 1 | Almacen 13 | 0 | P.3213031/ 3213712/ 3219871/ 3217265/ 3214341 Sol. Leonides Magaña | 0
Orden Traspaso | 118183 | PENDIENTE | 2026-01-21 | 069-2422 | INTERRUPTOR DE SEGURIDAD 2X60A GRIS 2F 3H 120/240V/CA 50-60HZ 1 BASE CERAMICA DOBLE CONEXION WD2422 | 30 | Almacen 1 | Almacen 13 | 0 | P.3213031/ 3213712/ 3219871/ 3217265/ 3214341 Sol. Leonides Magaña | 0
Orden Traspaso | 118183 | PENDIENTE | 2026-01-21 | 072-515PLTY-F | LIGHTED PLUG 15A 125V 2P3W STR YL | 40 | Almacen 1 | Almacen 13 | 0 | P.3213031/ 3213712/ 3219871/ 3217265/ 3214341 Sol. Leonides Magaña | 0
Orden Traspaso | 118183 | PENDIENTE | 2026-01-21 | 078-QO240 | INTERRUPTOR TERMOMAGNETICO DE 2 POLOS 40A 10KA 120/240V ENCHUFABLE | 300 | Almacen 1 | Almacen 13 | 0 | P.3213031/ 3213712/ 3219871/ 3217265/ 3214341 Sol. Leonides Magaña | 0
Orden Traspaso | 118183 | PENDIENTE | 2026-01-21 | 078-QOD2FB | CENTRO DE CARGA Z PPALES DE 2 POLOS 50A 120V 1 FASE 3 HILOS NEMA 1 DE EMPOTRAR MARFIL | 20 | Almacen 1 | Almacen 13 | 0 | P.3213031/ 3213712/ 3219871/ 3217265/ 3214341 Sol. Leonides Magaña | 0
Orden Traspaso | 118183 | PENDIENTE | 2026-01-21 | 241-30LHBLEDT65MV200 | LAMPARA LED 30W100-240V6500KE272700LM | 50 | Almacen 1 | Almacen 13 | 0 | P.3213031/ 3213712/ 3219871/ 3217265/ 3214341 Sol. Leonides Magaña | 0
Orden Traspaso | 118186 | PENDIENTE | 2026-01-21 | 045-CTHW12-AC | CABLE THW VINANEL XXI 600V ANTILLAMA CAL. 12 AZUL CARRETE | 2000 | Almacen 1 | Almacen 87 | 0 | E.P 3963 FT 3374230 Sol. Marisol Ramirez | 0
Transito | 123845 | PENDIENTE | 2026-01-21 | 242-CARMALAT3X14R76 | CABLE ARMALAT THHN/THWN 90C, 600V, CON ARMADURA ENGARGOLADA DE ALUMINIO CAL. 3X14 ROLLO DE 76.2 MTS | 14 | Almacen 10 | Almacen 87 | 3694.7399 | F.3563279 E.P 4098 Sol. Lluvitzel Romero | 14
Transito | 123863 | PENDIENTE | 2026-01-22 | 021-CDM10-7HC | CABLE DE COBRE DESNUDO CAL.10 7 HILOS CARRETE | 31 | Almacen 27 | Almacen 1 | 12.158 | TRAMERIA Sol. Gabriela Alcaraz | 31
Transito | 123863 | PENDIENTE | 2026-01-22 | 021-CDM12-19HC | CABLE DE COBRE DESNUDO CAL.12 19 HILOS CARRETE | 93 | Almacen 27 | Almacen 1 | 7.7224 | TRAMERIA Sol. Gabriela Alcaraz | 93
Transito | 123863 | PENDIENTE | 2026-01-22 | 021-CDM14-19HC | CABLE DE COBRE DESNUDO CAL.14 19 HILOS CARRETE | 100 | Almacen 27 | Almacen 1 | 4.8859 | TRAMERIA Sol. Gabriela Alcaraz | 80
Transito | 123863 | PENDIENTE | 2026-01-22 | 021-CDM14-19HC | CABLE DE COBRE DESNUDO CAL.14 19 HILOS CARRETE | 100 | Almacen 27 | Almacen 1 | 4.8859 | TRAMERIA Sol. Gabriela Alcaraz | 100
Transito | 123863 | PENDIENTE | 2026-01-22 | 021-CDM14-19HC | CABLE DE COBRE DESNUDO CAL.14 19 HILOS CARRETE | 100 | Almacen 27 | Almacen 1 | 4.8859 | TRAMERIA Sol. Gabriela Alcaraz | 100
Transito | 123863 | PENDIENTE | 2026-01-22 | 045-CTHW350 | CABLE THW VINANEL XXI 600V ANTILLAMA CAL. 350 NEGRO | 1 | Almacen 27 | Almacen 1 | 654.7538 | TRAMERIA Sol. Gabriela Alcaraz | 1
Transito | 123863 | PENDIENTE | 2026-01-22 | 045-CTHW350 | CABLE THW VINANEL XXI 600V ANTILLAMA CAL. 350 NEGRO | 1 | Almacen 27 | Almacen 1 | 654.7538 | TRAMERIA Sol. Gabriela Alcaraz | 1
Transito | 123863 | PENDIENTE | 2026-01-22 | 204-CTHW10-BC | CABLE THW-LS/THHW-LS 90C 600V CAL.10 BLANCO CARRRETE | 18 | Almacen 27 | Almacen 1 | 15.9291 | TRAMERIA Sol. Gabriela Alcaraz | 17
Transito | 123863 | PENDIENTE | 2026-01-22 | 204-CTHW10-BC | CABLE THW-LS/THHW-LS 90C 600V CAL.10 BLANCO CARRRETE | 70 | Almacen 27 | Almacen 1 | 15.9291 | TRAMERIA Sol. Gabriela Alcaraz | 53
Transito | 123863 | PENDIENTE | 2026-01-22 | 204-CTHW10-NC | CABLE THW-LS/THHW-LS 90C 600V CAL.10 NEGRO CARRETE | 75 | Almacen 27 | Almacen 1 | 16.9733 | TRAMERIA Sol. Gabriela Alcaraz | 36
Transito | 123863 | PENDIENTE | 2026-01-22 | 204-CTHW12-BC | CABLE THW-LS/THHW-LS 90C 600V CAL.12 BLANCO CARRETE | 95 | Almacen 27 | Almacen 1 | 10.3203 | TRAMERIA Sol. Gabriela Alcaraz | 31
Transito | 123863 | PENDIENTE | 2026-01-22 | 204-CTHW12-NC | CABLE THW-LS/THHW-LS 90C 600V CAL.12 NEGRO CARRETE | 92 | Almacen 27 | Almacen 1 | 10.2817 | TRAMERIA Sol. Gabriela Alcaraz | 63
Transito | 123863 | PENDIENTE | 2026-01-22 | 204-CTHW12-NC | CABLE THW-LS/THHW-LS 90C 600V CAL.12 NEGRO CARRETE | 80 | Almacen 27 | Almacen 1 | 10.2817 | TRAMERIA Sol. Gabriela Alcaraz | 74
Transito | 123863 | PENDIENTE | 2026-01-22 | 204-CTHW12-NC | CABLE THW-LS/THHW-LS 90C 600V CAL.12 NEGRO CARRETE | 70 | Almacen 27 | Almacen 1 | 10.2817 | TRAMERIA Sol. Gabriela Alcaraz | 57
Transito | 123863 | PENDIENTE | 2026-01-22 | 204-CTHW12-NC | CABLE THW-LS/THHW-LS 90C 600V CAL.12 NEGRO CARRETE | 29 | Almacen 27 | Almacen 1 | 10.2817 | TRAMERIA Sol. Gabriela Alcaraz | 10
Transito | 123863 | PENDIENTE | 2026-01-22 | 204-CTHW12-NC | CABLE THW-LS/THHW-LS 90C 600V CAL.12 NEGRO CARRETE | 96 | Almacen 27 | Almacen 1 | 10.2817 | TRAMERIA Sol. Gabriela Alcaraz | 82
Transito | 123863 | PENDIENTE | 2026-01-22 | 204-CTHW12-VC | CABLE THW-LS/THHW-LS 90C 600V CAL.12 VERDE CARRETE | 95 | Almacen 27 | Almacen 1 | 10.2284 | TRAMERIA Sol. Gabriela Alcaraz | 65
Transito | 123863 | PENDIENTE | 2026-01-22 | 204-CTHW14-NC | CABLE THW-LS/THHW-LS 90C 600V CAL.14 NEGRO CARRETE | 50 | Almacen 27 | Almacen 1 | 7.502 | TRAMERIA Sol. Gabriela Alcaraz | 6
Transito | 123863 | PENDIENTE | 2026-01-22 | 204-CTHW14-NC | CABLE THW-LS/THHW-LS 90C 600V CAL.14 NEGRO CARRETE | 100 | Almacen 27 | Almacen 1 | 7.502 | TRAMERIA Sol. Gabriela Alcaraz | 94
Transito | 123863 | PENDIENTE | 2026-01-22 | 204-CTHW14-RC | CABLE THW-LS/THHW-LS 90C 600V CAL.14 ROJO CARRETE | 85 | Almacen 27 | Almacen 1 | 7.4594 | TRAMERIA Sol. Gabriela Alcaraz | 81
Transito | 123863 | PENDIENTE | 2026-01-22 | 204-CTHW6-BC | CABLE THW-LS/THHW-LS 90C 600V CAL.6 BLANCO CARRETE | 70 | Almacen 27 | Almacen 1 | 36.5961 | TRAMERIA Sol. Gabriela Alcaraz | 42
Transito | 123863 | PENDIENTE | 2026-01-22 | 204-CTHW8-BC | CABLE THW-LS/THHW-LS 90C 600V CAL.8 BLANCO CARRETE | 95 | Almacen 27 | Almacen 1 | 23.9717 | TRAMERIA Sol. Gabriela Alcaraz | 70
Transito | 123863 | PENDIENTE | 2026-01-22 | 204-CTHW8-NC | CABLE THW-LS/THHW-LS 90C 600V CAL.8 NEGRO CARRETE | 12 | Almacen 27 | Almacen 1 | 28.4751 | TRAMERIA Sol. Gabriela Alcaraz | 8
Transito | 123863 | PENDIENTE | 2026-01-22 | 242-CTHW350 | CABLES VINILAT AS RoHS THW-LS/THW-LS 90C, 600V CT-SR CAL.350 | 8 | Almacen 27 | Almacen 1 | 451.5438 | TRAMERIA Sol. Gabriela Alcaraz | 8
Transito | 123863 | PENDIENTE | 2026-01-22 | 242-CTHW350 | CABLES VINILAT AS RoHS THW-LS/THW-LS 90C, 600V CT-SR CAL.350 | 21 | Almacen 27 | Almacen 1 | 451.5437 | TRAMERIA Sol. Gabriela Alcaraz | 21
Transito | 123460 | PENDIENTE | 2026-01-13 | 070-TPVCP1 | TUBO PVC PESADO DE 1 PUL 25MM | 500 | Almacen 1 | Almacen 13 | 16.5618 | MATERIAL PARA VILLAHERMOSA PERIODICO NOVIEMBRE - ENERO | 300
Transito | 123482 | PENDIENTE | 2026-01-13 | 067-MUF3 | MUFA DE 3 | 10 | Almacen 1 | Almacen 7 | 374.75 | Ped. 4983174 Sol. Alejandra Razo | 10
Transito | 123249 | PENDIENTE | 2026-01-07 | 070-TPVCP3/4 | TUBO PVC PESADO DE 3/4 19MM | 1000 | Almacen 1 | Almacen 26 | 13.2931 | ORDEN TRASPASO 117488 JDA EMBARQUEeae8556f-60c2-4900-83af-54e0e1b43dc4 | 40 | STOCK
Transito | 123249 | PENDIENTE | 2026-01-07 | 173-32544 | TUBO PVC SANITARIO CEMENTAR 110 MM X 6 MTS | 30 | Almacen 1 | Almacen 26 | 163.5898 | ORDEN TRASPASO 117488 JDA EMBARQUEeae8556f-60c2-4900-83af-54e0e1b43dc4 | 30 | STOCK
Transito | 123497 | PENDIENTE | 2026-01-14 | 070-TPVCP2 | TUBO PVC PESADO DE 2 50MM | 260 | Almacen 1 | Almacen 15 | 46.0747 | ORDEN TRASPASO 117902 JDA EMBARQUEe0e7a68e-9b10-4586-a160-906d6088eb8b | 260 | STOCK
Transito | 123497 | PENDIENTE | 2026-01-14 | 070-TPVCP3/4 | TUBO PVC PESADO DE 3/4 19MM | 1043 | Almacen 1 | Almacen 15 | 13.2926 | ORDEN TRASPASO 117902 JDA EMBARQUEe0e7a68e-9b10-4586-a160-906d6088eb8b | 146 | STOCK
Transito | 123498 | PENDIENTE | 2026-01-14 | 070-TPVCP3/4 | TUBO PVC PESADO DE 3/4 19MM | 1512 | Almacen 1 | Almacen 28 | 13.2926 | ORDEN TRASPASO 117900 JDA EMBARQUE0e0a33d0-2d87-4513-96ac-c92defdc419a | 900 | STOCK
Transito | 123499 | PENDIENTE | 2026-01-14 | 070-TPVCP3/4 | TUBO PVC PESADO DE 3/4 19MM | 500 | Almacen 1 | Almacen 28 | 13.2926 | ORDEN TRASPASO 117906 JDA EMBARQUE21bdfefc-bc18-4b5d-8a30-ae5899b68aba | 500
Transito | 123510 | PENDIENTE | 2026-01-14 | 241-5GU10LEDV35TCRGB | LAMPARA LED GU10 5W100-127V RGB | 2 | Almacen 2 | Almacen 87 | 109.7805 | E.P 4087 Fac.3544735 Sol. Diego Jimenez | 2
Transito | 123535 | PENDIENTE | 2026-01-14 | 401-VA80095 | CUBETON COLOR PRICE BLANCO 22.8L | 5 | Almacen 23 | Almacen 2 | 521.5 | Ped. 3543668 Sol. Pedro Garcia | 5
Transito | 123925 | PENDIENTE | 2026-01-23 | 525-TL-1064.B40 | LUM. LED DE EMP O SUSP.64W 4000K 100-277V 600X1200MM C/DIFUSOR OPALINO MARCO ALUMINIO COLOR BLANCO | 2 | Almacen 159 | Almacen 52 | 860.0294 | Material en mal estado | 2
Transito | 123925 | PENDIENTE | 2026-01-23 | 525-TL-1064.B65 | LUM LED DE EMP O SUSP 64W 6500K 100-277V 600X1200MM C/DIFUSOR OPALINO MARCO AL | 1 | Almacen 159 | Almacen 52 | 1150.9948 | Material en mal estado | 1
Orden Traspaso | 118246 | PENDIENTE | 2026-01-23 | 070-TPVCP1 | TUBO PVC PESADO DE 1 PUL 25MM | 100 | Almacen 6 | Almacen 17 | 0 | STOCK Sol. Cesar Bravo | 0
Orden Traspaso | 118246 | PENDIENTE | 2026-01-23 | 070-TPVCP1/2 | TUBO PVC PESADO DE 1/2 13MM | 200 | Almacen 6 | Almacen 17 | 0 | STOCK Sol. Cesar Bravo | 0
Orden Traspaso | 118246 | PENDIENTE | 2026-01-23 | 070-TPVCP11/4 | TUBO PVC PESADO DE 1 1/4 32MM | 50 | Almacen 6 | Almacen 17 | 0 | STOCK Sol. Cesar Bravo | 0
Orden Traspaso | 118246 | PENDIENTE | 2026-01-23 | 070-TPVCP21/2 | TUBO PVC PESADO DE 2 1/2 60MM | 30 | Almacen 6 | Almacen 17 | 0 | STOCK Sol. Cesar Bravo | 0
Orden Traspaso | 118246 | PENDIENTE | 2026-01-23 | 072-M5250M | RECEPTACULO DUPLEX POL. ENTRADA RECTA 2P.3H. 15A.125V MARFIL | 30 | Almacen 6 | Almacen 17 | 0 | STOCK Sol. Cesar Bravo | 0
Orden Traspaso | 118246 | PENDIENTE | 2026-01-23 | 221-P-LNA25-050 | POLIFLEX NARANJA LIGERO 3/4 SIN GUIA (ROLLO 50M) | 100 | Almacen 6 | Almacen 17 | 0 | STOCK Sol. Cesar Bravo | 0
Orden Traspaso | 118246 | PENDIENTE | 2026-01-23 | 241-60ESLED730MV65S | EXTERIOR IND URBANO LED 60W100-240V6500K | 2 | Almacen 6 | Almacen 17 | 0 | STOCK Sol. Cesar Bravo | 0
Orden Traspaso | 118246 | PENDIENTE | 2026-01-23 | 309-2500611-038 | PLACA GRAFITO 1 VENTANA | 30 | Almacen 6 | Almacen 17 | 0 | STOCK Sol. Cesar Bravo | 0
Orden Traspaso | 118246 | PENDIENTE | 2026-01-23 | 309-2500612-038 | PLACA GRAFITO MATE 2 VENTANAS | 100 | Almacen 6 | Almacen 17 | 0 | STOCK Sol. Cesar Bravo | 0
Orden Traspaso | 118246 | PENDIENTE | 2026-01-23 | 309-2500613-038 | PLACA GRAFITO 3 MODULOS | 40 | Almacen 6 | Almacen 17 | 0 | STOCK Sol. Cesar Bravo | 0
Orden Traspaso | 118246 | PENDIENTE | 2026-01-23 | 309-25201-38 | INTERRRUPTOR DE ESCALERA 3 VIAS GRAFITO | 40 | Almacen 6 | Almacen 17 | 0 | STOCK Sol. Cesar Bravo | 0
Orden Traspaso | 118246 | PENDIENTE | 2026-01-23 | 309-25424-60 | TOMA DE CORRIENTE DUPLEX 2P-TIERRA CON CHASIS Y CON PLACA 15A BLANCO | 240 | Almacen 6 | Almacen 17 | 0 | STOCK Sol. Cesar Bravo | 0
Orden Traspaso | 118246 | PENDIENTE | 2026-01-23 | 309-25700-38 | CHASIS DE COLOR GRAFITO CON TORNILLOS | 180 | Almacen 6 | Almacen 17 | 0 | STOCK Sol. Cesar Bravo | 0
Orden Traspaso | 118246 | PENDIENTE | 2026-01-23 | 309-2600612-030 | PLACA 2 MODULOS C/CHASIS - BLANCO/BLANCO S26 | 30 | Almacen 6 | Almacen 17 | 0 | STOCK Sol. Cesar Bravo | 0
Orden Traspaso | 118246 | PENDIENTE | 2026-01-23 | 321-MG-51-101EZ | CLIP DE FIJACION GALVANIZADO ELECTROZINC (15-20 MICROMETROS) | 50 | Almacen 6 | Almacen 17 | 0 | STOCK Sol. Cesar Bravo | 0
Orden Traspaso | 118246 | PENDIENTE | 2026-01-23 | 321-MG-51-104EZ | PLACA SALIDA A TUBO GALVANIZADO ELECTROZINC (15-20 MICROMETROS) | 30 | Almacen 6 | Almacen 17 | 0 | STOCK Sol. Cesar Bravo | 0
Orden Traspaso | 118246 | PENDIENTE | 2026-01-23 | 525-FC-2104.S | FOTOCELDA LUZ AMBIENTE 110-240V | 10 | Almacen 6 | Almacen 17 | 0 | STOCK Sol. Cesar Bravo | 0
Orden Traspaso | 118246 | PENDIENTE | 2026-01-23 | 525-VT-1904.B | EXTRACTOR 4 12W 110V 4-7 M2 BLANCO | 8 | Almacen 6 | Almacen 17 | 0 | STOCK Sol. Cesar Bravo | 0
Transito | 123938 | PENDIENTE | 2026-01-24 | 241-22YSNLED019MV30B | LUMINARIA INTERIOR SPOT LED 22W 100-240V 3000K 2200LM | 1 | Almacen 2 | Almacen 17 | 571.7268 | Ped. 3207844 Sol. Monica Hernandez | 1
Transito | 123939 | PENDIENTE | 2026-01-24 | 078-H150S | GABINETE PARA INTERRUPTOR | 1 | Almacen 2 | Almacen 12 | 1979.3078 | Ped. 5011167 Sol. Alejandra Razo | 1
Orden Traspaso | 118290 | PENDIENTE | 2026-01-26 | 040-CTHW8-R | CABLE VINIKOB LS 105 THW-LS/THHW-LS CT-SR 90C 600V CAL. 8 ROJO | 300 | Almacen 10 | Almacen 50 | 0 | BALANCEO GAINS | 0
Orden Traspaso | 118290 | PENDIENTE | 2026-01-26 | 070-CNPVCP3/4 | CONECTOR PVC PESADO 3/4 19MM | 300 | Almacen 10 | Almacen 50 | 0 | BALANCEO GAINS | 0
Orden Traspaso | 118290 | PENDIENTE | 2026-01-26 | 204-CTHW14-RC | CABLE THW-LS/THHW-LS 90C 600V CAL.14 ROJO CARRETE | 1000 | Almacen 10 | Almacen 50 | 0 | BALANCEO GAINS | 0
Orden Traspaso | 118289 | PENDIENTE | 2026-01-26 | 304-270V | CONTACTO DUPLEX POLARIZADO MARFIL | 3000 | Almacen 1 | Almacen 10 | 0 | BALANCEO GAINS | 0
Orden Traspaso | 118289 | PENDIENTE | 2026-01-26 | 304-270W | RECEPTACULO DUPLEX 2P3H ATERRIZADO NEMA 5-15R 15A 125X | 2600 | Almacen 1 | Almacen 10 | 0 | BALANCEO GAINS | 0
Orden Traspaso | 118287 | PENDIENTE | 2026-01-26 | 191-CCL212 | CONECTOR TIPO AMERICANO DE 2 1 /2 | 30 | Almacen 1 | Almacen 13 | 0 | BALANCEO GAINS | 0
Orden Traspaso | 118287 | PENDIENTE | 2026-01-26 | 515-BW-4T | BASE PARA MEDIDOR | 120 | Almacen 1 | Almacen 13 | 0 | BALANCEO GAINS | 0
Transito | 123536 | PENDIENTE | 2026-01-14 | 078-PJ1200M223A | TAB.DE 22 CTOS.INT. PRINCIPAL | 2 | Almacen 2 | Almacen 54 | 110739.2891 | P-3135593/ ARS PROYECTOS/ IRON | 2
Transito | 123558 | PENDIENTE | 2026-01-15 | 070-TPVCP2 | TUBO PVC PESADO DE 2 50MM | 29 | Almacen 1 | Almacen 2 | 46.0747 | ORDEN TRASPASO 117898 JDA EMBARQUE0c8bb659-72c2-4f2f-9d69-c4bff64f2e6c | 29 | STOCK
Transito | 123558 | PENDIENTE | 2026-01-15 | 070-TPVCP21/2 | TUBO PVC PESADO DE 2 1/2 60MM | 8 | Almacen 1 | Almacen 2 | 67.3731 | ORDEN TRASPASO 117898 JDA EMBARQUE0c8bb659-72c2-4f2f-9d69-c4bff64f2e6c | 8 | STOCK
Transito | 123558 | PENDIENTE | 2026-01-15 | 070-TPVCP2-G | TUBO PVC GRIS PESADO DE 2 50MM | 1 | Almacen 1 | Almacen 2 | 52.881 | ORDEN TRASPASO 117898 JDA EMBARQUE0c8bb659-72c2-4f2f-9d69-c4bff64f2e6c | 1 | STOCK
Transito | 123558 | PENDIENTE | 2026-01-15 | 070-TPVCP3 | TUBO PVC PESADO DE 3 75MM | 16 | Almacen 1 | Almacen 2 | 86.3924 | ORDEN TRASPASO 117898 JDA EMBARQUE0c8bb659-72c2-4f2f-9d69-c4bff64f2e6c | 16 | STOCK
Transito | 123558 | PENDIENTE | 2026-01-15 | 070-TPVCP3/4 | TUBO PVC PESADO DE 3/4 19MM | 638 | Almacen 1 | Almacen 2 | 13.2926 | ORDEN TRASPASO 117898 JDA EMBARQUE0c8bb659-72c2-4f2f-9d69-c4bff64f2e6c | 638 | STOCK
Transito | 123558 | PENDIENTE | 2026-01-15 | 070-TPVCP3-G | TUBO PVC GRIS PESADO DE 3 75MM | 5 | Almacen 1 | Almacen 2 | 167.0122 | ORDEN TRASPASO 117898 JDA EMBARQUE0c8bb659-72c2-4f2f-9d69-c4bff64f2e6c | 5 | STOCK
Transito | 123558 | PENDIENTE | 2026-01-15 | 070-TPVCP4 | TUBO PVC PESADO DE 4 100MM | 10 | Almacen 1 | Almacen 2 | 123.5951 | ORDEN TRASPASO 117898 JDA EMBARQUE0c8bb659-72c2-4f2f-9d69-c4bff64f2e6c | 10 | STOCK
Transito | 123571 | PENDIENTE | 2026-01-15 | 070-TPVCC401/2 | TUBO PVC CED. 40 1/2 3.00 M. | 5 | Almacen 1 | Almacen 11 | 18.03 | ORDEN TRASPASO 117896 JDA EMBARQUEf6266d02-fb21-4171-85d4-992f69b19dbd | 5 | STOCK
Transito | 123571 | PENDIENTE | 2026-01-15 | 070-TPVCL1 | TUBO PVC LIGERO DE 1 25MM | 26 | Almacen 1 | Almacen 11 | 13.5853 | ORDEN TRASPASO 117896 JDA EMBARQUEf6266d02-fb21-4171-85d4-992f69b19dbd | 26 | STOCK
Transito | 123571 | PENDIENTE | 2026-01-15 | 070-TPVCL2 | TUBO PVC LIGERO DE 2 50MM | 25 | Almacen 1 | Almacen 11 | 33.8273 | ORDEN TRASPASO 117896 JDA EMBARQUEf6266d02-fb21-4171-85d4-992f69b19dbd | 25 | STOCK
Transito | 123571 | PENDIENTE | 2026-01-15 | 070-TPVCL3/4 | TUBO PVC LIGERO DE 3/4 19MM | 74 | Almacen 1 | Almacen 11 | 9.1664 | ORDEN TRASPASO 117896 JDA EMBARQUEf6266d02-fb21-4171-85d4-992f69b19dbd | 74 | STOCK
Transito | 123571 | PENDIENTE | 2026-01-15 | 070-TPVCP11/2 | TUBO PVC PESADO DE 1 1/2 PG 38MM | 1 | Almacen 1 | Almacen 11 | 31.5462 | ORDEN TRASPASO 117896 JDA EMBARQUEf6266d02-fb21-4171-85d4-992f69b19dbd | 1 | STOCK
Transito | 123571 | PENDIENTE | 2026-01-15 | 070-TPVCP11/4 | TUBO PVC PESADO DE 1 1/4 32MM | 49 | Almacen 1 | Almacen 11 | 23.2693 | ORDEN TRASPASO 117896 JDA EMBARQUEf6266d02-fb21-4171-85d4-992f69b19dbd | 49 | STOCK
Transito | 123571 | PENDIENTE | 2026-01-15 | 070-TPVCP21/2 | TUBO PVC PESADO DE 2 1/2 60MM | 8 | Almacen 1 | Almacen 11 | 67.3731 | ORDEN TRASPASO 117896 JDA EMBARQUEf6266d02-fb21-4171-85d4-992f69b19dbd | 8 | STOCK
Transito | 123571 | PENDIENTE | 2026-01-15 | 070-TPVCP2-G | TUBO PVC GRIS PESADO DE 2 50MM | 1 | Almacen 1 | Almacen 11 | 52.881 | ORDEN TRASPASO 117896 JDA EMBARQUEf6266d02-fb21-4171-85d4-992f69b19dbd | 1 | STOCK
Transito | 123571 | PENDIENTE | 2026-01-15 | 070-TPVCP3 | TUBO PVC PESADO DE 3 75MM | 10 | Almacen 1 | Almacen 11 | 86.3924 | ORDEN TRASPASO 117896 JDA EMBARQUEf6266d02-fb21-4171-85d4-992f69b19dbd | 10 | STOCK
Transito | 123571 | PENDIENTE | 2026-01-15 | 070-TPVCP3/4 | TUBO PVC PESADO DE 3/4 19MM | 2963 | Almacen 1 | Almacen 11 | 13.2926 | ORDEN TRASPASO 117896 JDA EMBARQUEf6266d02-fb21-4171-85d4-992f69b19dbd | 61 | STOCK
Transito | 123571 | PENDIENTE | 2026-01-15 | 070-TPVCP3-G | TUBO PVC GRIS PESADO DE 3 75MM | 5 | Almacen 1 | Almacen 11 | 167.0122 | ORDEN TRASPASO 117896 JDA EMBARQUEf6266d02-fb21-4171-85d4-992f69b19dbd | 5 | STOCK
Transito | 123571 | PENDIENTE | 2026-01-15 | 070-TPVCP4 | TUBO PVC PESADO DE 4 100MM | 25 | Almacen 1 | Almacen 11 | 123.5951 | ORDEN TRASPASO 117896 JDA EMBARQUEf6266d02-fb21-4171-85d4-992f69b19dbd | 25 | STOCK
Orden Traspaso | 118299 | PENDIENTE | 2026-01-26 | 070-TPVCP21/2 | TUBO PVC PESADO DE 2 1/2 60MM | 100 | Almacen 1 | Almacen 13 | 0 | Ped. 3185505/ 3165028 Sol. Leonides Magaña | 0
Orden Traspaso | 118299 | PENDIENTE | 2026-01-26 | 078-DXN3006B | CINCHO DEXSON DE 15 CM DE LARGO X 3.2 MM DE ANCHO, COLOR BLANCO | 200 | Almacen 1 | Almacen 13 | 0 | Ped. 3185505/ 3165028 Sol. Leonides Magaña | 0
Orden Traspaso | 118299 | PENDIENTE | 2026-01-26 | 078-MWD62014 | INTERRUPTOR SENCILLO CON PLACA MARISIO DE 16A, 250V, 1 MODULO, 1 VIA, COLOR BLANCO | 500 | Almacen 1 | Almacen 13 | 0 | Ped. 3185505/ 3165028 Sol. Leonides Magaña | 0
Orden Traspaso | 118299 | PENDIENTE | 2026-01-26 | 078-PK27GTA | KIT DE BARRA DE TIERRA | 30 | Almacen 1 | Almacen 13 | 0 | Ped. 3185505/ 3165028 Sol. Leonides Magaña | 0
Orden Traspaso | 118299 | PENDIENTE | 2026-01-26 | 078-QO120 | INTERRUPTOR TERMOMAGNETICO DE 1 POLO 20A 10KA 120/240V ENCHUFABLE | 1000 | Almacen 1 | Almacen 13 | 0 | Ped. 3185505/ 3165028 Sol. Leonides Magaña | 0
Orden Traspaso | 118299 | PENDIENTE | 2026-01-26 | 078-QOD4S | CENTRO DE CARGA DE 4 POLOS 60A 2 FASES NEMA 1 DE SOBREPONER | 40 | Almacen 1 | Almacen 13 | 0 | Ped. 3185505/ 3165028 Sol. Leonides Magaña | 0
Orden Traspaso | 118299 | PENDIENTE | 2026-01-26 | 078-QOD8F | CENTRO DE CARGA DE 8 POLOS 100A 2 FASES NEMA 1 DE EMPOTRAR | 100 | Almacen 1 | Almacen 13 | 0 | Ped. 3185505/ 3165028 Sol. Leonides Magaña | 0
Transito | 123583 | PENDIENTE | 2026-01-15 | 241-5GU10LEDV35TCRGN | LAMPARA GU10 5W BASE GU10 127V400LM DIM | 4 | Almacen 2 | Almacen 87 | 100.9794 | FT3544735 E.P 4087 Sol. Jose Tavares | 4
Transito | 123593 | PENDIENTE | 2026-01-15 | 241-PAN-LED-L/45/40S | LUMINARIOS PANLED 45W | 45 | Almacen 2 | Almacen 87 | 600.4833 | Fac 3544327 E.P 4088 Sol. Karina Gallo | 45
Orden Traspaso | 118070 | PENDIENTE | 2026-01-19 | 045-CTHW16-R | CABLE THW VINANEL XXI 600V ANTILLAMA CAL. 16 ROJO | 300 | Almacen 2 | Almacen 54 | 0 | Alambrado silletas walmart | 0
Transito | 123707 | PENDIENTE | 2026-01-19 | 321-CH-54-100EZ | BANDEJA CHAROFIL 54/100 MM ANCHO | 39 | Almacen 1 | Almacen 2 | 281.2999 | ORDEN TRASPASO 117974 JDA EMBARQUE75113576-208a-43a3-8d3d-1ae4099c8dd6 | 39
Transito | 123707 | PENDIENTE | 2026-01-19 | 321-CH-54-150EZ | BANDEJA CHAROFIL 54/150 MM ANCHO | 11 | Almacen 1 | Almacen 2 | 353.47 | ORDEN TRASPASO 117974 JDA EMBARQUE75113576-208a-43a3-8d3d-1ae4099c8dd6 | 11
Transito | 123707 | PENDIENTE | 2026-01-19 | 321-CH-54-200EZ | BANDEJA CHAROFIL 54/200 X 3000 | 20 | Almacen 1 | Almacen 2 | 401.6902 | ORDEN TRASPASO 117974 JDA EMBARQUE75113576-208a-43a3-8d3d-1ae4099c8dd6 | 20
Transito | 123707 | PENDIENTE | 2026-01-19 | 321-CH-54-300EZ | BANDEJA CHAROFIL 54/300MM ELECTROZINC | 20 | Almacen 1 | Almacen 2 | 481.129 | ORDEN TRASPASO 117974 JDA EMBARQUE75113576-208a-43a3-8d3d-1ae4099c8dd6 | 20
Transito | 123707 | PENDIENTE | 2026-01-19 | 321-CH-54-50EZ | BANDEJA CHAROFIL 54/50 MM ANCHO | 15 | Almacen 1 | Almacen 2 | 223.7791 | ORDEN TRASPASO 117974 JDA EMBARQUE75113576-208a-43a3-8d3d-1ae4099c8dd6 | 15
Transito | 123707 | PENDIENTE | 2026-01-19 | 321-CH-DC65X65LKT | DUCTO CUADRADO 6.5 X 6.5 CAL.22 | 50 | Almacen 1 | Almacen 2 | 200.5619 | ORDEN TRASPASO 117974 JDA EMBARQUE75113576-208a-43a3-8d3d-1ae4099c8dd6 | 2
Transito | 123707 | PENDIENTE | 2026-01-19 | 321-MG-50-152EZ | TAPA AUTOMATICA ANCHO 150MM GALVANIZADO ELECTROZINC | 5 | Almacen 1 | Almacen 2 | 421.148 | ORDEN TRASPASO 117974 JDA EMBARQUE75113576-208a-43a3-8d3d-1ae4099c8dd6 | 5
Transito | 123707 | PENDIENTE | 2026-01-19 | 321-MG-50-420EZ | BANDEJA ALTURA INTERIOR 33MM ANCHO 50MM GALVANIZADO ELECTROZINC (15-20 MICROMETR | 15 | Almacen 1 | Almacen 2 | 204.2627 | ORDEN TRASPASO 117974 JDA EMBARQUE75113576-208a-43a3-8d3d-1ae4099c8dd6 | 15
Transito | 123707 | PENDIENTE | 2026-01-19 | 321-MG-50-421EZ | BANDEJA ALTURA INTERIOR 33MM ANCHO 100MM GALVANIZADO ELECTROZINC (15-20 MICROMET | 25 | Almacen 1 | Almacen 2 | 233.5336 | ORDEN TRASPASO 117974 JDA EMBARQUE75113576-208a-43a3-8d3d-1ae4099c8dd6 | 25
Transito | 123707 | PENDIENTE | 2026-01-19 | 321-MG-50-423EZ | BANDEJA ALTURA INTERIOR 33MM ANCHO 200MM GALVANIZADO ELECTROZINC (15-20 MICROMET | 15 | Almacen 1 | Almacen 2 | 387.5075 | ORDEN TRASPASO 117974 JDA EMBARQUE75113576-208a-43a3-8d3d-1ae4099c8dd6 | 15
Transito | 123707 | PENDIENTE | 2026-01-19 | 321-MG-50-425EZ | BANDEJA ALTURA INTERIOR 33MM ANCHO 300MM GALVANIZADO ELECTROZINC (15-20 MICROMET | 15 | Almacen 1 | Almacen 2 | 474.39 | ORDEN TRASPASO 117974 JDA EMBARQUE75113576-208a-43a3-8d3d-1ae4099c8dd6 | 15
Transito | 123707 | PENDIENTE | 2026-01-19 | 321-MG-50-430EZ | BANDEJA ALTURA INTERIOR 66MM ANCHO 50MM GALVANIZADO ELECTROZINC (15-20 MICROMETR | 25 | Almacen 1 | Almacen 2 | 246.5626 | ORDEN TRASPASO 117974 JDA EMBARQUE75113576-208a-43a3-8d3d-1ae4099c8dd6 | 25
Orden Traspaso | 118124 | PENDIENTE | 2026-01-20 | 309-82424-40 | TOMA DE CORRIENTE DUPLEX EUROAMERICANO 2P-T BLANCO | 8 | Almacen 12 | Almacen 27 | 0 | PEDIDO 3125583 Sol. Rosa Daniela Romo | 0
Transito | 123742 | PENDIENTE | 2026-01-20 | 525-TL-2820.NN3030LD | LUM RASTER P/EMP EN TECHO 20W 100-277V NGO-NGO 3000K APERTURA 30 LD (NO DIMEABLE) | 2 | Almacen 1 | Almacen 87 | 1601.2452 | ORDEN TRASPASO 118105 JDA EMBARQUE49540d8a-2330-4d23-946d-7a8aa2494280 | 2
Orden Traspaso | 118308 | PENDIENTE | 2026-01-26 | 078-HB125 | COPLE DE 32MM (1 1/4) | 50 | Almacen 1 | Almacen 13 | 0 | PEDIDO TAMEX 3137068/3137070/3165028 Sol. Leonides Magaña | 0
Orden Traspaso | 118308 | PENDIENTE | 2026-01-26 | 078-QO112L125PG | QO CENTRO CARGA 12P ZAP 125 PON | 10 | Almacen 1 | Almacen 13 | 0 | PEDIDO TAMEX 3137068/3137070/3165028 Sol. Leonides Magaña | 0
Orden Traspaso | 118308 | PENDIENTE | 2026-01-26 | 078-QO215 | INTERRUPTOR TERMOMAGNETICO DE 2 POLOS 15A 10KA 120/240V ENCHUFABLE | 500 | Almacen 1 | Almacen 13 | 0 | PEDIDO TAMEX 3137068/3137070/3165028 Sol. Leonides Magaña | 0
Orden Traspaso | 118308 | PENDIENTE | 2026-01-26 | 078-QO220 | INTERRUPTOR TERMOMAGNETICO DE 2 POLOS 20A 10KA 120/240V ENCHUFABLE | 500 | Almacen 1 | Almacen 13 | 0 | PEDIDO TAMEX 3137068/3137070/3165028 Sol. Leonides Magaña | 0
Orden Traspaso | 118308 | PENDIENTE | 2026-01-26 | 078-QO230 | INTERRUPTOR TERMOMAGNETICO DE 2 POLOS 30A 10KA 120/240V ENCHUFABLE | 200 | Almacen 1 | Almacen 13 | 0 | PEDIDO TAMEX 3137068/3137070/3165028 Sol. Leonides Magaña | 0
Orden Traspaso | 118308 | PENDIENTE | 2026-01-26 | 078-QO612L100F | CENTRO DE CARGA DE 6 POLOS 100 A MONOFASICO EMPOTRAR | 15 | Almacen 1 | Almacen 13 | 0 | PEDIDO TAMEX 3137068/3137070/3165028 Sol. Leonides Magaña | 0
Orden Traspaso | 118308 | PENDIENTE | 2026-01-26 | 078-QOD4S | CENTRO DE CARGA DE 4 POLOS 60A 2 FASES NEMA 1 DE SOBREPONER | 100 | Almacen 1 | Almacen 13 | 0 | PEDIDO TAMEX 3137068/3137070/3165028 Sol. Leonides Magaña | 0
Orden Traspaso | 118308 | PENDIENTE | 2026-01-26 | 078-QOD6F | CENTRO DE CARGA DE 6 POLOS 100A 2 FASES NEMA 1 DE EMPOTRAR | 300 | Almacen 1 | Almacen 13 | 0 | PEDIDO TAMEX 3137068/3137070/3165028 Sol. Leonides Magaña | 0
Orden Traspaso | 118308 | PENDIENTE | 2026-01-26 | 078-QOD8F | CENTRO DE CARGA DE 8 POLOS 100A 2 FASES NEMA 1 DE EMPOTRAR | 200 | Almacen 1 | Almacen 13 | 0 | PEDIDO TAMEX 3137068/3137070/3165028 Sol. Leonides Magaña | 0
Transito | 123987 | PENDIENTE | 2026-01-26 | 192-JK620BIFNEO1.0 | PANEL SOLAR JINKO 620W BIFACIAL NEO 1.0 | 553 | Almacen 197 | Almacen 87 | 1237.5899 | Rem. 9235 E.P 4112 Sol. Ana Villa | 553
Transito | 124004 | PENDIENTE | 2026-01-27 | 078-MH44WP | CAJA C/TAPA NEMA 3R | 6 | Almacen 54 | Almacen 1 | 22306.8627 | material a dispoisicion para venta | 6
Transito | 124004 | PENDIENTE | 2026-01-27 | 078-MH50WP | CAJA C/TAPA NEMA 3R | 4 | Almacen 54 | Almacen 1 | 19040.252 | material a dispoisicion para venta | 4
Transito | 124004 | PENDIENTE | 2026-01-27 | 078-QEDD120X20 | DISTR 1 COL 2000A 36F48D XB-2000A | 1 | Almacen 54 | Almacen 1 | 72868.2343 | material a dispoisicion para venta | 1
Transito | 123750 | PENDIENTE | 2026-01-20 | 021-CDM10-19HC | CABLE DE COBRE DESNUDO CAL.10 19 HILOS CARRETE | 462 | Almacen 10 | Almacen 87 | 12.3682 | 3201113 Sol. Lluvitzel Romero | 462 | STOCK
Transito | 123750 | PENDIENTE | 2026-01-20 | 021-CDM10-19HC | CABLE DE COBRE DESNUDO CAL.10 19 HILOS CARRETE | 54 | Almacen 10 | Almacen 87 | 12.3682 | 3201113 Sol. Lluvitzel Romero | 54 | STOCK
Transito | 123750 | PENDIENTE | 2026-01-20 | 021-CDM12-19HC | CABLE DE COBRE DESNUDO CAL.12 19 HILOS CARRETE | 3168 | Almacen 10 | Almacen 87 | 7.7815 | 3201113 Sol. Lluvitzel Romero | 3168 | STOCK
Transito | 123750 | PENDIENTE | 2026-01-20 | 021-CDM12-19HC | CABLE DE COBRE DESNUDO CAL.12 19 HILOS CARRETE | 564 | Almacen 10 | Almacen 87 | 7.7815 | 3201113 Sol. Lluvitzel Romero | 564 | STOCK
Transito | 123750 | PENDIENTE | 2026-01-20 | 021-CDM14-19HC | CABLE DE COBRE DESNUDO CAL.14 19 HILOS CARRETE | 1062 | Almacen 10 | Almacen 87 | 4.8669 | 3201113 Sol. Lluvitzel Romero | 1062 | STOCK
Transito | 123750 | PENDIENTE | 2026-01-20 | 045-CTHW10-BC | CABLE THW VINANEL XXI 600V ANTILLAMA CAL. 10 BLANCO CARRETE | 540 | Almacen 10 | Almacen 87 | 17.2657 | 3201113 Sol. Lluvitzel Romero | 540 | STOCK
Transito | 123750 | PENDIENTE | 2026-01-20 | 045-CTHW10-NC | CABLE THW VINANEL XXI 600V ANTILLAMA CAL. 10 NEGRO CARRETE | 1026 | Almacen 10 | Almacen 87 | 17.5139 | 3201113 Sol. Lluvitzel Romero | 1026 | STOCK
Transito | 123750 | PENDIENTE | 2026-01-20 | 045-CTHW12-BC | CABLE THW VINANEL XXI 600V ANTILLAMA CAL. 12 BLANCO CARRETE | 4128 | Almacen 10 | Almacen 87 | 10.5997 | 3201113 Sol. Lluvitzel Romero | 4128 | STOCK
Transito | 123750 | PENDIENTE | 2026-01-20 | 045-CTHW12-NC | CABLE THW VINANEL XXI 600V ANTILLAMA CAL. 12 NEGRO CARRETE | 4128 | Almacen 10 | Almacen 87 | 11.0797 | 3201113 Sol. Lluvitzel Romero | 4128 | STOCK
Transito | 123750 | PENDIENTE | 2026-01-20 | 045-CTHW12-NC | CABLE THW VINANEL XXI 600V ANTILLAMA CAL. 12 NEGRO CARRETE | 840 | Almacen 10 | Almacen 87 | 11.0797 | 3201113 Sol. Lluvitzel Romero | 840 | STOCK
Transito | 123750 | PENDIENTE | 2026-01-20 | 045-CTHW14-BC | CABLE THW VINANEL XXI 600V ANTILLAMA CAL. 14 BLANCO CARRETE | 2340 | Almacen 10 | Almacen 87 | 7.7785 | 3201113 Sol. Lluvitzel Romero | 2340 | STOCK
Transito | 123750 | PENDIENTE | 2026-01-20 | 045-CTHW14-NC | CABLE THW VINANEL XXI 600V ANTILLAMA CAL. 14 NEGRO CARRETE | 3900 | Almacen 10 | Almacen 87 | 8.3197 | 3201113 Sol. Lluvitzel Romero | 3900 | STOCK
Transito | 123750 | PENDIENTE | 2026-01-20 | 045-CTHW14-RC | CABLE THW VINANEL XXI 600V ANTILLAMA CAL. 14 ROJO CARRETE | 1680 | Almacen 10 | Almacen 87 | 8.776 | 3201113 Sol. Lluvitzel Romero | 1680 | STOCK
Transito | 123750 | PENDIENTE | 2026-01-20 | 045-CTHW8-BC | CABLE THW VINANEL XXI 600V ANTILLAMA CAL. 8 BLANCO CARRETE | 66 | Almacen 10 | Almacen 87 | 27.1323 | 3201113 Sol. Lluvitzel Romero | 66 | STOCK
Transito | 123750 | PENDIENTE | 2026-01-20 | 045-CTHW8-NC | CABLE THW VINANEL XXI 600V ANTILLAMA CAL. 8 NEGRO CARRETE | 114 | Almacen 10 | Almacen 87 | 27.9967 | 3201113 Sol. Lluvitzel Romero | 114 | STOCK
Transito | 123750 | PENDIENTE | 2026-01-20 | 045-CTHW8-NC | CABLE THW VINANEL XXI 600V ANTILLAMA CAL. 8 NEGRO CARRETE | 252 | Almacen 10 | Almacen 87 | 27.9967 | 3201113 Sol. Lluvitzel Romero | 252 | STOCK
Transito | 123750 | PENDIENTE | 2026-01-20 | 077-TLE1/2 | TUBO LICUATITE 13MM | 168 | Almacen 10 | Almacen 87 | 26.2 | 3201113 Sol. Lluvitzel Romero | 168 | STOCK
Transito | 123750 | PENDIENTE | 2026-01-20 | 191-CUR12 | CONECTOR RECTO PARA CABLE USO RUDO DE 1/2 | 708 | Almacen 10 | Almacen 87 | 3.6897 | 3201113 Sol. Lluvitzel Romero | 708 | STOCK
Transito | 123750 | PENDIENTE | 2026-01-20 | 191-HLR12 | CONECTOR RECTO PARA TUBO LICUATITE DE 1/2 | 108 | Almacen 10 | Almacen 87 | 10.0398 | 3201113 Sol. Lluvitzel Romero | 108 | STOCK
Transito | 124014 | PENDIENTE | 2026-01-27 | 040-CTHW10-BC | CABLE VINIKOB LS 105 THW-LS/THHW-LS CT-SR 90C 600V CAL. 10 BLANCO CARRETE | 250 | Almacen 7 | Almacen 1 | 14.6817 | TRAMERIA Sol. William Gomez | 230
Transito | 124014 | PENDIENTE | 2026-01-27 | 040-CTHW400 | CABLE VINIKOB LS 105 THW-LS/THHW-LS CT-SR 90C 600V CAL. 400 NEGRO | 10 | Almacen 7 | Almacen 1 | 556.7633 | TRAMERIA Sol. William Gomez | 10
Transito | 124014 | PENDIENTE | 2026-01-27 | 040-CTHW8-RC | CABLE VINIKOB LS 105 THW-LS/THHW-LS CT-SR 90C 600V CAL. 8 ROJO CARRETE | 110 | Almacen 7 | Almacen 1 | 17.8754 | TRAMERIA Sol. William Gomez | 70
Transito | 124014 | PENDIENTE | 2026-01-27 | 045-CTHW12-BC | CABLE THW VINANEL XXI 600V ANTILLAMA CAL. 12 BLANCO CARRETE | 100 | Almacen 7 | Almacen 1 | 12.2002 | TRAMERIA Sol. William Gomez | 80
Transito | 124014 | PENDIENTE | 2026-01-27 | 204-CTHW1/0C | CABLE THW-LS/THHW-LS 90C 600V CAL.1/0 NEGRO CARRETE | 100 | Almacen 7 | Almacen 1 | 174.5561 | TRAMERIA Sol. William Gomez | 67
Transito | 123785 | PENDIENTE | 2026-01-20 | 045-CTHW12-N | CABLE THW VINANEL XXI 600V ANTILLAMA CAL 12 NEGRO | 200 | Almacen 1 | Almacen 87 | 10.6539 | ORDEN TRASPASO 117911 JDA EMBARQUE9fe27554-516a-482e-952b-018448aa594a | 200
Transito | 123785 | PENDIENTE | 2026-01-20 | 045-CTHW12-V | CABLE THW VINANEL XXI 600V ANTILLAMA CAL. 12 VERDE | 300 | Almacen 1 | Almacen 87 | 10.8339 | ORDEN TRASPASO 117911 JDA EMBARQUE9fe27554-516a-482e-952b-018448aa594a | 300
Transito | 123785 | PENDIENTE | 2026-01-20 | 045-CTHW14-N | CABLE THW VINANEL XXI 600V ANTILLAMA CAL. 14 NEGRO | 600 | Almacen 1 | Almacen 87 | 7.8179 | ORDEN TRASPASO 117911 JDA EMBARQUE9fe27554-516a-482e-952b-018448aa594a | 600
Transito | 123785 | PENDIENTE | 2026-01-20 | 045-CTHW16-N | CABLE THW VINANEL XXI 600V ANTILLAMA CAL. 16 NEGRO | 500 | Almacen 1 | Almacen 87 | 4.79 | ORDEN TRASPASO 117911 JDA EMBARQUE9fe27554-516a-482e-952b-018448aa594a | 500
Transito | 123785 | PENDIENTE | 2026-01-20 | 045-CTHW16-R | CABLE THW VINANEL XXI 600V ANTILLAMA CAL. 16 ROJO | 200 | Almacen 1 | Almacen 87 | 4.7906 | ORDEN TRASPASO 117911 JDA EMBARQUE9fe27554-516a-482e-952b-018448aa594a | 200
Transito | 123785 | PENDIENTE | 2026-01-20 | 045-CTHW18-A | CABLE THW VINANEL XXI 600V ANTILLAMA CAL. 18 AZUL | 500 | Almacen 1 | Almacen 87 | 3.2484 | ORDEN TRASPASO 117911 JDA EMBARQUE9fe27554-516a-482e-952b-018448aa594a | 500
Transito | 123785 | PENDIENTE | 2026-01-20 | 045-CTHW18-B | CABLE THW VINANEL XXI 600V ANTILLAMA CAL. 18 BLANCO | 300 | Almacen 1 | Almacen 87 | 3.4153 | ORDEN TRASPASO 117911 JDA EMBARQUE9fe27554-516a-482e-952b-018448aa594a | 300
Transito | 123785 | PENDIENTE | 2026-01-20 | 045-CTHW18-N | CABLE THW VINANEL XXI 600V ANTILLAMA CAL. 18 NEGRO | 1000 | Almacen 1 | Almacen 87 | 3.2605 | ORDEN TRASPASO 117911 JDA EMBARQUE9fe27554-516a-482e-952b-018448aa594a | 1000
Transito | 123785 | PENDIENTE | 2026-01-20 | 045-CTHW18-R | CABLE THW VINANEL XXI 600V ANTILLAMA CAL. 18 ROJO | 1000 | Almacen 1 | Almacen 87 | 3.361 | ORDEN TRASPASO 117911 JDA EMBARQUE9fe27554-516a-482e-952b-018448aa594a | 1000
Transito | 123785 | PENDIENTE | 2026-01-20 | 045-CTHW20-B | CABLE THW VINANEL XXI 600V ANTILLAMA CAL. 20 BLANCO | 100 | Almacen 1 | Almacen 87 | 2.2802 | ORDEN TRASPASO 117911 JDA EMBARQUE9fe27554-516a-482e-952b-018448aa594a | 100
Transito | 123785 | PENDIENTE | 2026-01-20 | 045-CTHW20-N | CABLE THW VINANEL XXI 600V ANTILLAMA CAL. 20 NEGRO | 400 | Almacen 1 | Almacen 87 | 2.2657 | ORDEN TRASPASO 117911 JDA EMBARQUE9fe27554-516a-482e-952b-018448aa594a | 400
Transito | 123785 | PENDIENTE | 2026-01-20 | 045-CTHW20-R | CABLE THW VINANEL XXI 600V ANTILLAMA CAL. 20 ROJO | 200 | Almacen 1 | Almacen 87 | 2.2978 | ORDEN TRASPASO 117911 JDA EMBARQUE9fe27554-516a-482e-952b-018448aa594a | 200
Transito | 123817 | PENDIENTE | 2026-01-21 | 200-CPE-4-NEGRO | CABLE PORTAELECTRODO CAL. 4 600V COLOR NEGRO. MCA.EIM | 150 | Almacen 10 | Almacen 87 | 78 | E.P 4109 Fac.3576778 /3576786 Sol. Lluvitzel Romero | 150
Transito | 123817 | PENDIENTE | 2026-01-21 | 200-CPE-4-NEGRO | CABLE PORTAELECTRODO CAL. 4 600V COLOR NEGRO. MCA.EIM | 150 | Almacen 10 | Almacen 87 | 78 | E.P 4109 Fac.3576778 /3576786 Sol. Lluvitzel Romero | 150
Transito | 123865 | PENDIENTE | 2026-01-22 | 060-TPGG51 | TUBO CONDUIT PARED GRUESA GALV. 2 CON COPLE | 2 | Almacen 1 | Almacen 10 | 457.7719 | DEV REM TAMEX 2295 Sol. Abigail Parra | 2
Transito | 123865 | PENDIENTE | 2026-01-22 | 064-T-67CGSA | CAJA REGISTRO OVALADA CONDULET SERIE 7 T 2 NPT ALUMINIO LIBRE DE COBRE GRIS C/TAPA ALUM Y EMPAQUE | 5 | Almacen 1 | Almacen 10 | 795.5818 | DEV REM TAMEX 2295 Sol. Abigail Parra | 5
Transito | 123865 | PENDIENTE | 2026-01-22 | 064-T-67CGSA | CAJA REGISTRO OVALADA CONDULET SERIE 7 T 2 NPT ALUMINIO LIBRE DE COBRE GRIS C/TAPA ALUM Y EMPAQUE | 2 | Almacen 1 | Almacen 10 | 795.5818 | DEV REM TAMEX 2295 Sol. Abigail Parra | 2
Transito | 123867 | PENDIENTE | 2026-01-22 | 060-TPGG25 | TUBO CONDUIT PARED GRUESA GALV. 1PLG CON COPLE | 100 | Almacen 10 | Almacen 50 | 189.9457 | BALANCEO GAINS | 100
Transito | 123867 | PENDIENTE | 2026-01-22 | 078-DXN10062 | CANALETA RANURADA DEXSON DE 40 MM ANCHO X 40 MM ALTO Y 2 METROS DE LARGO, COLOR GRIS | 20 | Almacen 10 | Almacen 50 | 112.1916 | BALANCEO GAINS | 20
Transito | 123870 | PENDIENTE | 2026-01-22 | 191-BR38300 | BARRAS ROSCADAS GALV. DE 3 MT 3/8 | 100 | Almacen 10 | Almacen 50 | 27.2755 | BALANCEO GAINS | 100
Transito | 124048 | PENDIENTE | 2026-01-28 | 308-N2472-AN | PLACA 2 MODULOS ANTRACITA (NEGRO) | 6 | Almacen 16 | Almacen 1 | 90.285 | Lento Movimiento Sol. Victor Contreras | 1
Transito | 124048 | PENDIENTE | 2026-01-28 | 308-N2473-BL | PLACA 3 MODULOS BLANCO | 3 | Almacen 16 | Almacen 1 | 37.4905 | Lento Movimiento Sol. Victor Contreras | 1
Transito | 124049 | PENDIENTE | 2026-01-28 | 072-5132V | PLACA PARA RECEPTACULO DUPLEX NYLON | 83 | Almacen 16 | Almacen 1 | 5.8564 | LENTO MOVIMIENTO | 2
Transito | 124049 | PENDIENTE | 2026-01-28 | 072-7650 | CLAVIJA BLINDADA 15A CAT.7650 | 1 | Almacen 16 | Almacen 1 | 25.557 | LENTO MOVIMIENTO | 1
Transito | 124049 | PENDIENTE | 2026-01-28 | 072-7764 | RECEPTACULO COLGANTE BLIND 4P 50A 7764 | 1 | Almacen 16 | Almacen 1 | 693.7582 | LENTO MOVIMIENTO | 1
Transito | 124049 | PENDIENTE | 2026-01-28 | 072-93606 | INTERRUPTOR 2P.1T.2POS.(NO-SI) 10-15A | 40 | Almacen 16 | Almacen 1 | 52.2874 | LENTO MOVIMIENTO | 20
Transito | 124049 | PENDIENTE | 2026-01-28 | 072-CWL715R | CONTACTO DE 1/2 VUELTA A 277 VOLTS 1 FASE 3 HILOS 15 AMP | 1 | Almacen 16 | Almacen 1 | 98.7081 | LENTO MOVIMIENTO | 1
Transito | 124050 | PENDIENTE | 2026-01-28 | 053-08829-CW1 | PORTALAMPARA REDONDA PLASTICA 4 TERM. 15A BLANCA | 50 | Almacen 16 | Almacen 1 | 6.9676 | LENTO MOVIMIENTO Sol. Victor Contreras | 8
Transito | 124050 | PENDIENTE | 2026-01-28 | 053-615-INTER-CIB | APAGADOR DE 4 VIAS | 10 | Almacen 16 | Almacen 1 | 64.3638 | LENTO MOVIMIENTO Sol. Victor Contreras | 10
Transito | 124050 | PENDIENTE | 2026-01-28 | 053-GFNT1-0NE | GFCI SIN TAMPER DE 15A, COLOR NEGRO | 10 | Almacen 16 | Almacen 1 | 319.03 | LENTO MOVIMIENTO Sol. Victor Contreras | 10
Transito | 124050 | PENDIENTE | 2026-01-28 | 053-L12-INTER-13N | INTERRUPTOR STALO Y KRISTALO SEN 1/3 NEGRO MATE 10A-250V CA | 30 | Almacen 16 | Almacen 1 | 51.5047 | LENTO MOVIMIENTO Sol. Victor Contreras | 10
Transito | 124050 | PENDIENTE | 2026-01-28 | 053-X10-27000-0MC | PLACA MODULAR ULTRA CIEGA COLOR MARFIL | 4 | Almacen 16 | Almacen 1 | 17.2322 | LENTO MOVIMIENTO Sol. Victor Contreras | 2
Transito | 124050 | PENDIENTE | 2026-01-28 | 084-CS-9053-LD | EMPOTRABLE MARCO REDONDO | 4 | Almacen 16 | Almacen 1 | 152.6519 | LENTO MOVIMIENTO Sol. Victor Contreras | 4
Transito | 124051 | PENDIENTE | 2026-01-28 | 072-5250BLS | RECEPTACULO DUPLEX TVSS AZUL CON LED INDICADOR 2P 3H 15A 125V NEMA 5-15 | 8 | Almacen 16 | Almacen 1 | 332.1005 | LENTO MOVIMIENTO Sol. Gerente Operaciones Leon | 8
Transito | 124051 | PENDIENTE | 2026-01-28 | 525-DL-5903.B30 | LUM LED DECORATIVA ESFERICA SOBREPONER EN MURO O TECHO BCO G9 3.5W 3000K 100-240V LAMPARA INCLUIDA | 1 | Almacen 16 | Almacen 1 | 382.0087 | LENTO MOVIMIENTO Sol. Gerente Operaciones Leon | 1
Transito | 124051 | PENDIENTE | 2026-01-28 | 525-MH-6135.B | LAMPARA DECORATIVA DE SOBREPONER EN MURO INTERIOR EXTERIOR IP65 BLANCA LAMPARA GU10 NO INCLUIDA | 1 | Almacen 16 | Almacen 1 | 258.2125 | LENTO MOVIMIENTO Sol. Gerente Operaciones Leon | 1
Transito | 124051 | PENDIENTE | 2026-01-28 | 525-ML-2300.N | LUMINARIA DE CORTESIA LED P/EMP EN MURO ALUMINIO ACABADO NEGRO | 4 | Almacen 16 | Almacen 1 | 229 | LENTO MOVIMIENTO Sol. Gerente Operaciones Leon | 4
Transito | 124051 | PENDIENTE | 2026-01-28 | 525-ML-2301.B | LUM DE CORTESIA LED P/EMP EN MURO ALEACION DE ZINC ACABADO BLANCO 1W 3000K 100-277V | 5 | Almacen 16 | Almacen 1 | 226.2588 | LENTO MOVIMIENTO Sol. Gerente Operaciones Leon | 5
Transito | 124051 | PENDIENTE | 2026-01-28 | 525-ML-2301.N | LUM DE CORTESIA LED PARA EMP EN MURO COLOR NEGRO | 38 | Almacen 16 | Almacen 1 | 234.7904 | LENTO MOVIMIENTO Sol. Gerente Operaciones Leon | 38
Transito | 124051 | PENDIENTE | 2026-01-28 | 525-ML-2302.B | LUM DE CORTESIA LED P/EMP EN MURO ALUMINIO Y PMMA ACABADO BLANCO 2X1W 3000K 100-227V | 4 | Almacen 16 | Almacen 1 | 275 | LENTO MOVIMIENTO Sol. Gerente Operaciones Leon | 4
Transito | 124051 | PENDIENTE | 2026-01-28 | 525-ML-2302.N | LUM DE CORTESIA LED P/EMPOTRAR POTENCIA 2X1W 3000K 100-277V ACABADO NEGRO | 2 | Almacen 16 | Almacen 1 | 275 | LENTO MOVIMIENTO Sol. Gerente Operaciones Leon | 2
Transito | 124051 | PENDIENTE | 2026-01-28 | 525-ML-2303.B | MURO LED 3W 100-277V 3000K BLANCO IP20 | 6 | Almacen 16 | Almacen 1 | 445.8037 | LENTO MOVIMIENTO Sol. Gerente Operaciones Leon | 6
Transito | 124051 | PENDIENTE | 2026-01-28 | 525-ML-2304.B | MURO SOBREPONER 3W 100-227V 3000K BLANCO | 5 | Almacen 16 | Almacen 1 | 777.6 | LENTO MOVIMIENTO Sol. Gerente Operaciones Leon | 5
Transito | 124051 | PENDIENTE | 2026-01-28 | 525-ML-3701.A | LUM LED EMP EX 1.5W 100-277 3000 IP65 AL | 1 | Almacen 16 | Almacen 1 | 151 | LENTO MOVIMIENTO Sol. Gerente Operaciones Leon | 1
Transito | 124051 | PENDIENTE | 2026-01-28 | 525-ML-3702.A | LUMINARIO LED EMP EX 100-277 1.5W 3000 IP65 AL | 6 | Almacen 16 | Almacen 1 | 151 | LENTO MOVIMIENTO Sol. Gerente Operaciones Leon | 6
Transito | 124051 | PENDIENTE | 2026-01-28 | 525-ML-3908.N | LUM CUADRADO SOBREPONER /BOLARDO IP65 NEGRO 3000K | 1 | Almacen 16 | Almacen 1 | 1701.18 | LENTO MOVIMIENTO Sol. Gerente Operaciones Leon | 1
Transito | 124051 | PENDIENTE | 2026-01-28 | 525-ML-4601.B | LUM ARBOTANTE SMD LED DE SOBREPONER EN MURO, ALUM BLANCO, 4.5W, 3000K, DRIVER I | 1 | Almacen 16 | Almacen 1 | 536.1288 | LENTO MOVIMIENTO Sol. Gerente Operaciones Leon | 1
Transito | 124051 | PENDIENTE | 2026-01-28 | 525-ML-4606.B | LUM MURO LED 4.5W BLANCO 2700K INC DRIVE | 3 | Almacen 16 | Almacen 1 | 363.8 | LENTO MOVIMIENTO Sol. Gerente Operaciones Leon | 3
Transito | 124051 | PENDIENTE | 2026-01-28 | 525-ML-4606.N | LUM MURO SOR 4.5W 100-240V 2700K NGO | 1 | Almacen 16 | Almacen 1 | 363.8 | LENTO MOVIMIENTO Sol. Gerente Operaciones Leon | 1
Transito | 124051 | PENDIENTE | 2026-01-28 | 525-ML-7400.B30 | LUMINARIA LED DE SOBREPONER EN MURO BLANCO 7.2 W 100-277 V~ 3 000 K | 3 | Almacen 16 | Almacen 1 | 585 | LENTO MOVIMIENTO Sol. Gerente Operaciones Leon | 3
Transito | 124051 | PENDIENTE | 2026-01-28 | 525-ML-7401.B30 | LUM SOBREPONER LED EN MURO BLANCO 1.23W 100-130 3000K | 3 | Almacen 16 | Almacen 1 | 245 | LENTO MOVIMIENTO Sol. Gerente Operaciones Leon | 3
Transito | 124051 | PENDIENTE | 2026-01-28 | 525-ML-7402.B30 | LUMINARIA LED DE SOBREPONER EN MURO BLANCO 1.62 W 100-240 V~ 3 000 K | 4 | Almacen 16 | Almacen 1 | 231 | LENTO MOVIMIENTO Sol. Gerente Operaciones Leon | 4
Transito | 124051 | PENDIENTE | 2026-01-28 | 525-ML-7405.B30 | LUMINARIA LED DE SOBREPONER EN MURO BLANCO 1.65 W 100-240 V~ 3 000 K | 3 | Almacen 16 | Almacen 1 | 255.29 | LENTO MOVIMIENTO Sol. Gerente Operaciones Leon | 3
Transito | 124051 | PENDIENTE | 2026-01-28 | 525-ML-7405.N30 | LUMINARIA LED DE SOBREPONER EN MURO BLANCO 1.65 W 100-240 V~ 3 000 K | 3 | Almacen 16 | Almacen 1 | 255 | LENTO MOVIMIENTO Sol. Gerente Operaciones Leon | 3
Transito | 124051 | PENDIENTE | 2026-01-28 | 525-ML-7406.B30 | LUMINARIA LED DE SOBREPONER EN MURO BLANCO 6.23 W 100-130 V~ 3 000 K | 4 | Almacen 16 | Almacen 1 | 332 | LENTO MOVIMIENTO Sol. Gerente Operaciones Leon | 4
Transito | 124051 | PENDIENTE | 2026-01-28 | 525-ML-7406.N30 | LUMINARIA LED DE SOBREPONER EN MURO NEGRO 6.23 W 100-130 V~ 3 000 K | 1 | Almacen 16 | Almacen 1 | 354.7182 | LENTO MOVIMIENTO Sol. Gerente Operaciones Leon | 1
Transito | 124051 | PENDIENTE | 2026-01-28 | 525-ML-7410.B | LUMINARIA DE SOBREPONER EN MURO BLANCO 2X4 W MAX. 127 V~ NO INCLUYE LAMPARAS | 3 | Almacen 16 | Almacen 1 | 193 | LENTO MOVIMIENTO Sol. Gerente Operaciones Leon | 3
Transito | 124051 | PENDIENTE | 2026-01-28 | 525-ML-7412.B | LUMINARIA DE SOBREPONER EN MURO BLANCO 7 W MAX. 127 V~ NO INCLUYE LAMPARA | 2 | Almacen 16 | Almacen 1 | 154 | LENTO MOVIMIENTO Sol. Gerente Operaciones Leon | 2
Transito | 124051 | PENDIENTE | 2026-01-28 | 525-MS-3101.N | LUM SOLAR LED P/SOBREPONER USO EXR 6W INC PANEL SOLAR INC. BATERIA DE LITIO ACAB. NEGRO | 5 | Almacen 16 | Almacen 1 | 594.7506 | LENTO MOVIMIENTO Sol. Gerente Operaciones Leon | 5
Transito | 124051 | PENDIENTE | 2026-01-28 | 525-RL-1805.N30 | LUM LED DE SOBREPONER PARA PISO CON ESTACA ACAB. NEGRO IP65 DE 5W 3000K 223LM 100-240V | 2 | Almacen 16 | Almacen 1 | 108.4412 | LENTO MOVIMIENTO Sol. Gerente Operaciones Leon | 2
Transito | 124051 | PENDIENTE | 2026-01-28 | 525-RL-2004.G | REFLECTOR CON ESTACA 4W 100-277V IP54 | 4 | Almacen 16 | Almacen 1 | 518.415 | LENTO MOVIMIENTO Sol. Gerente Operaciones Leon | 4
Transito | 124051 | PENDIENTE | 2026-01-28 | 525-TH-4221.B | LUMINARIO GIRATORIO 1 X 50W G 5.3 MR16 BLANCO | 2 | Almacen 16 | Almacen 1 | 92.1451 | LENTO MOVIMIENTO Sol. Gerente Operaciones Leon | 2
Transito | 124051 | PENDIENTE | 2026-01-28 | 525-TH-4231.NN | LUM EMP G5.3 SIN/LAM DOBLE NEGRO 50W | 3 | Almacen 16 | Almacen 1 | 281.8935 | LENTO MOVIMIENTO Sol. Gerente Operaciones Leon | 3
Transito | 124051 | PENDIENTE | 2026-01-28 | 525-TH-4232.NN | LAM EMP TRIPLE NEGRO 50W | 3 | Almacen 16 | Almacen 1 | 415.359 | LENTO MOVIMIENTO Sol. Gerente Operaciones Leon | 3
Transito | 124051 | PENDIENTE | 2026-01-28 | 525-TL-1008.B40 | LUM DE EMP SMD LED ALUM COLOR BLANCO, 8W, 4000K DRIVER INLCUIDO 100-240V | 8 | Almacen 16 | Almacen 1 | 234.0195 | LENTO MOVIMIENTO Sol. Gerente Operaciones Leon | 8
Transito | 124051 | PENDIENTE | 2026-01-28 | 525-TL-1009.B40 | LUM LED BOTE INTEGRAL 10W EN 4000K | 5 | Almacen 16 | Almacen 1 | 138.4402 | LENTO MOVIMIENTO Sol. Gerente Operaciones Leon | 5
Transito | 124051 | PENDIENTE | 2026-01-28 | 525-TL-1039.B40 | LUMINARIA TIPO PANEL DE 120X30CM 4000K TECHO EMPOTRAR FLAT | 7 | Almacen 16 | Almacen 1 | 470.25 | LENTO MOVIMIENTO Sol. Gerente Operaciones Leon | 7
Transito | 124051 | PENDIENTE | 2026-01-28 | 525-TL-1340.N30 | LUM TECH SUS INTERC 30 40W 100-277V 3000K NGO 120 | 12 | Almacen 16 | Almacen 1 | 1777.8495 | LENTO MOVIMIENTO Sol. Gerente Operaciones Leon | 12
Transito | 124051 | PENDIENTE | 2026-01-28 | 525-TL-1507.B27SENS | REGLETA LED 9W 2700K 600L 100-277V SEN | 3 | Almacen 16 | Almacen 1 | 299.8 | LENTO MOVIMIENTO Sol. Gerente Operaciones Leon | 3
Transito | 124051 | PENDIENTE | 2026-01-28 | 525-TL-1507.B30 | REGLETA LED 7W 3000K 850LUM 100-277V | 7 | Almacen 16 | Almacen 1 | 140.306 | LENTO MOVIMIENTO Sol. Gerente Operaciones Leon | 7
Transito | 124051 | PENDIENTE | 2026-01-28 | 525-TL-1509.B30 | LUM LED P/EMP 9W 100/227V 3000K BCO | 15 | Almacen 16 | Almacen 1 | 330.6535 | LENTO MOVIMIENTO Sol. Gerente Operaciones Leon | 15
Transito | 124051 | PENDIENTE | 2026-01-28 | 525-TL-1510.B27 | REGLETA LED 10W 2700K 960L 100-277V | 10 | Almacen 16 | Almacen 1 | 177.4943 | LENTO MOVIMIENTO Sol. Gerente Operaciones Leon | 10
Transito | 124051 | PENDIENTE | 2026-01-28 | 525-TL-1513.B40DIM | LUM TECHO SOR 18W 110-130V 4000K BCO D | 4 | Almacen 16 | Almacen 1 | 377.92 | LENTO MOVIMIENTO Sol. Gerente Operaciones Leon | 4
Transito | 124051 | PENDIENTE | 2026-01-28 | 525-TL-1515.B30 | LUM LINEAL EMP 15W 100-277V 3000K BLANCO | 3 | Almacen 16 | Almacen 1 | 788 | LENTO MOVIMIENTO Sol. Gerente Operaciones Leon | 3
Transito | 124051 | PENDIENTE | 2026-01-28 | 525-TL-1530.B30 | LUM LINEAL EMP 30W 100-277V 3000K BLANCO | 3 | Almacen 16 | Almacen 1 | 1167.4 | LENTO MOVIMIENTO Sol. Gerente Operaciones Leon | 3
Transito | 124051 | PENDIENTE | 2026-01-28 | 525-TL2804.DIRBN4045 | LUM RASTER DIRIGIBLE EMPOTRAR TECHO 4W 90-140V BN 4000K 45 LD ATENUABLE | 49 | Almacen 16 | Almacen 1 | 522.12 | LENTO MOVIMIENTO Sol. Gerente Operaciones Leon | 49
Transito | 124051 | PENDIENTE | 2026-01-28 | 525-TL-2805.B65 | LUMINARIA LED DE SOBREPONER EN TECHO REDONDA BLANCO 6 W 100-277 V 6 500 K | 13 | Almacen 16 | Almacen 1 | 140.7408 | LENTO MOVIMIENTO Sol. Gerente Operaciones Leon | 13
Transito | 124051 | PENDIENTE | 2026-01-28 | 525-TL-2805.N30 | LUMINARIA LED DE SOBREPONER EN TECHO REDONDA NEGRO 6 W 100-277 V 3 000 K | 4 | Almacen 16 | Almacen 1 | 140 | LENTO MOVIMIENTO Sol. Gerente Operaciones Leon | 4
Transito | 124051 | PENDIENTE | 2026-01-28 | 525-TL-2805.N40 | LUMINARIA LED DE SOBREPONER EN TECHO REDONDA NEGRO 6 W 100-277 V 4 000 K | 4 | Almacen 16 | Almacen 1 | 139.9575 | LENTO MOVIMIENTO Sol. Gerente Operaciones Leon | 4
Transito | 124051 | PENDIENTE | 2026-01-28 | 525-TL-2805.N65 | LUMINARIA LED DE SOBREPONER EN TECHO REDONDA NEGRO 6 W 100-277 V 6 500 K | 5 | Almacen 16 | Almacen 1 | 140.142 | LENTO MOVIMIENTO Sol. Gerente Operaciones Leon | 5
Transito | 124051 | PENDIENTE | 2026-01-28 | 525-TL-2807.B30 | LUMINARIA LED DE SOBREPONER EN TECHO CUADRADA BLANCO 6 W 100-277 V 3 000 K | 5 | Almacen 16 | Almacen 1 | 143 | LENTO MOVIMIENTO Sol. Gerente Operaciones Leon | 5
Transito | 124051 | PENDIENTE | 2026-01-28 | 525-TL-2807.B40 | LUMINARIA LED DE SOBREPONER EN TECHO CUADRADA BLANCO 6 W 100-277 V 4 000 K | 5 | Almacen 16 | Almacen 1 | 143 | LENTO MOVIMIENTO Sol. Gerente Operaciones Leon | 5
Transito | 124051 | PENDIENTE | 2026-01-28 | 525-TL-2807.B65 | LUMINARIA LED DE SOBREPONER EN TECHO CUADRADA BLANCO 6 W 100-277 V 6 500 K | 3 | Almacen 16 | Almacen 1 | 143 | LENTO MOVIMIENTO Sol. Gerente Operaciones Leon | 3
Transito | 124051 | PENDIENTE | 2026-01-28 | 525-TL-2807.N30 | LUMINARIA LED DE SOBREPONER EN TECHO CUADRADA NEGRO 6 W 100-277 V 3 000 K | 2 | Almacen 16 | Almacen 1 | 143 | LENTO MOVIMIENTO Sol. Gerente Operaciones Leon | 2
Transito | 124051 | PENDIENTE | 2026-01-28 | 525-TL-2807.N40 | LUMINARIA LED DE SOBREPONER EN TECHO CUADRADA NEGRO 6 W 100-277 V 4 000 K | 5 | Almacen 16 | Almacen 1 | 143 | LENTO MOVIMIENTO Sol. Gerente Operaciones Leon | 5
Transito | 124051 | PENDIENTE | 2026-01-28 | 525-TL-2807.N65 | LUMINARIA LED DE SOBREPONER EN TECHO CUADRADA NEGRO 6 W 100-277 V 6 500 K | 1 | Almacen 16 | Almacen 1 | 143.585 | LENTO MOVIMIENTO Sol. Gerente Operaciones Leon | 1
Transito | 124051 | PENDIENTE | 2026-01-28 | 525-TL-2808.B40 | LUMINARIA LED SOBREPONER EN TECHO REDONDA BLANCO 12 W 100-277 V 4 000 K | 4 | Almacen 16 | Almacen 1 | 193.1586 | LENTO MOVIMIENTO Sol. Gerente Operaciones Leon | 4
Transito | 124051 | PENDIENTE | 2026-01-28 | 525-TL-2808.B65 | LUMINARIA LED SOBREPONER EN TECHO REDONDA BLANCO 12 W 100-277 V 6 500 K | 4 | Almacen 16 | Almacen 1 | 175.6585 | LENTO MOVIMIENTO Sol. Gerente Operaciones Leon | 4
Transito | 124051 | PENDIENTE | 2026-01-28 | 525-TL-2809.B30 | LUMINARIA LED SOBREPONER EN TECHO CUADRADA BLANCO 12 W 100-277 V 3 000 K | 5 | Almacen 16 | Almacen 1 | 231.276 | LENTO MOVIMIENTO Sol. Gerente Operaciones Leon | 5
Transito | 124051 | PENDIENTE | 2026-01-28 | 525-TL-2809.B40 | LUMINARIA LED SOBREPONER EN TECHO CUADRADA BLANCO 12 W 100-277 V 4 000 K | 5 | Almacen 16 | Almacen 1 | 235 | LENTO MOVIMIENTO Sol. Gerente Operaciones Leon | 5
Transito | 124051 | PENDIENTE | 2026-01-28 | 525-TL-2809.B65 | LUMINARIA LED SOBREPONER EN TECHO CUADRADA BLANCO 12 W 100-277 V 6 500 K | 3 | Almacen 16 | Almacen 1 | 204.6595 | LENTO MOVIMIENTO Sol. Gerente Operaciones Leon | 3
Transito | 124051 | PENDIENTE | 2026-01-28 | 525-TL-2809.N40 | LUMINARIA LED SOBREPONER EN TECHO CUADRADA NEGRO 12 W 100-277 V 4 000 K | 2 | Almacen 16 | Almacen 1 | 176.8501 | LENTO MOVIMIENTO Sol. Gerente Operaciones Leon | 2
Transito | 124051 | PENDIENTE | 2026-01-28 | 525-TL-2809.N65 | LUMINARIA LED SOBREPONER EN TECHO CUADRADA NEGRO 12W 100-277 V 6500K | 9 | Almacen 16 | Almacen 1 | 218.6551 | LENTO MOVIMIENTO Sol. Gerente Operaciones Leon | 9
Transito | 124051 | PENDIENTE | 2026-01-28 | 525-TL-2815.B30 | LUMINARIA LED DE SOBREPONER EN TECHO REDONDA BLANCO 18W 100-277 V 3000K | 13 | Almacen 16 | Almacen 1 | 250.1061 | LENTO MOVIMIENTO Sol. Gerente Operaciones Leon | 13
Transito | 124051 | PENDIENTE | 2026-01-28 | 525-TL-2815.N30 | LUMINARIA LED DE SOBREPONER EN TECHO REDONDA NEGRO 18W 100-277 V 3000K | 1 | Almacen 16 | Almacen 1 | 298 | LENTO MOVIMIENTO Sol. Gerente Operaciones Leon | 1
Transito | 124051 | PENDIENTE | 2026-01-28 | 525-TL-2816.B30 | LUMINARIA LED DE SOBREPONER EN TECHO CUADRADA BLANCO 18 W 100-277 V 3 000 K | 5 | Almacen 16 | Almacen 1 | 276.2659 | LENTO MOVIMIENTO Sol. Gerente Operaciones Leon | 5
Transito | 124051 | PENDIENTE | 2026-01-28 | 525-TL-2816.B40 | LUMINARIA LED DE SOBREPONER EN TECHO CUADRADA BLANCO 18 W 100-277 V 4 000 K | 4 | Almacen 16 | Almacen 1 | 325 | LENTO MOVIMIENTO Sol. Gerente Operaciones Leon | 4
Transito | 124051 | PENDIENTE | 2026-01-28 | 525-TL-2816.N30 | LUMINARIA LED DE SOBREPONER EN TECHO CUADRADA NEGRO 18 W 100-277 V 3 000 K | 1 | Almacen 16 | Almacen 1 | 325 | LENTO MOVIMIENTO Sol. Gerente Operaciones Leon | 1
Transito | 124051 | PENDIENTE | 2026-01-28 | 525-TL-2816.N40 | LUMINARIA LED DE SOBREPONER EN TECHO CUADRADA NEGRO 18 W 100-277 V 4 000 K | 1 | Almacen 16 | Almacen 1 | 248.9 | LENTO MOVIMIENTO Sol. Gerente Operaciones Leon | 1
Transito | 124051 | PENDIENTE | 2026-01-28 | 525-TL-2904.B | LUM TECHO EMP 50W 12V/127 BCO | 17 | Almacen 16 | Almacen 1 | 38.4666 | LENTO MOVIMIENTO Sol. Gerente Operaciones Leon | 17
Transito | 124051 | PENDIENTE | 2026-01-28 | 525-TL-2904.N | LUMINARIO CONO NEGRO ANTIREFLEJANTE MR16 LAMPARA MR16 (NO CONTIENE NI BASE NI SOCKET) BASE GU5.3 | 2 | Almacen 16 | Almacen 1 | 56.9894 | LENTO MOVIMIENTO Sol. Gerente Operaciones Leon | 2
Transito | 124051 | PENDIENTE | 2026-01-28 | 525-TL-2905.B | LUM CUADRADO BLANCO ANTIREFLEJANTE P/LAMPARA MR16 LED MAX 10W (NO CONTIENE NI BASE NI SOCKET) GU5.3 | 10 | Almacen 16 | Almacen 1 | 64.226 | LENTO MOVIMIENTO Sol. Gerente Operaciones Leon | 10
Transito | 124051 | PENDIENTE | 2026-01-28 | 525-TL-2905.N | LUM CUADRADO NEGRO MR16 LED MAX 10W GU5.3 | 5 | Almacen 16 | Almacen 1 | 86.4025 | LENTO MOVIMIENTO Sol. Gerente Operaciones Leon | 5
Transito | 124051 | PENDIENTE | 2026-01-28 | 525-TL-2906.B | LUM.CUADRADO BLANCO ANTIREFLEJANTE P/LAMPARA MR16 LED MAX 10W (NO CONTIENE NI BASE NI SOCKET) GU5.3 | 12 | Almacen 16 | Almacen 1 | 38.4466 | LENTO MOVIMIENTO Sol. Gerente Operaciones Leon | 12
Transito | 124051 | PENDIENTE | 2026-01-28 | 525-TL-2907.B | LUM EMP GU5.3 15W MAX 12 100-240V BCO | 7 | Almacen 16 | Almacen 1 | 45.475 | LENTO MOVIMIENTO Sol. Gerente Operaciones Leon | 7
Transito | 124051 | PENDIENTE | 2026-01-28 | 525-TL-2908.B | LUM EMP GU5.3 15W MAX 12 100-240V BCO | 10 | Almacen 16 | Almacen 1 | 45.475 | LENTO MOVIMIENTO Sol. Gerente Operaciones Leon | 10
Transito | 124051 | PENDIENTE | 2026-01-28 | 525-TL-2908.N | LUMINARIA DOWNLIGHT REDONDA EMPOTRAR TECHO BASE GU5.3 MR16 15W 127 V NEGRO | 10 | Almacen 16 | Almacen 1 | 50.0225 | LENTO MOVIMIENTO Sol. Gerente Operaciones Leon | 10
Transito | 124051 | PENDIENTE | 2026-01-28 | 525-TL-2910.B | LUMINARIA DE EMPOTRAR PARA TECHO BLANCO 10 W MAX 120 V~ NO INCLUYE LAMPARA | 4 | Almacen 16 | Almacen 1 | 129 | LENTO MOVIMIENTO Sol. Gerente Operaciones Leon | 4
Transito | 124051 | PENDIENTE | 2026-01-28 | 525-TL-2910.N | LUMINARIA DE EMPOTRAR PARA TECHO NEGRO 10 W MAX 120 V~ NO INCLUYE LAMPARA | 3 | Almacen 16 | Almacen 1 | 129 | LENTO MOVIMIENTO Sol. Gerente Operaciones Leon | 3
Transito | 124051 | PENDIENTE | 2026-01-28 | 525-TL-2910.RB | LUMINARIA PARA RIEL BLANCO 10 W MAX 120 V~ NO INCLUYE LAMPARA | 13 | Almacen 16 | Almacen 1 | 124.9538 | LENTO MOVIMIENTO Sol. Gerente Operaciones Leon | 13
Transito | 124051 | PENDIENTE | 2026-01-28 | 525-TL-2910.RN | LUM RIEL NEGRO 10W MAX 120V- NO INCLUYE LAMPARA | 2 | Almacen 16 | Almacen 1 | 131 | LENTO MOVIMIENTO Sol. Gerente Operaciones Leon | 2
Transito | 124051 | PENDIENTE | 2026-01-28 | 525-TL-2910.SORB | LUMINARIA DE SOBREPONER PARA TECHO BLANCO 10 W MAX 120 V~ NO INCLUYE LAMPARA | 2 | Almacen 16 | Almacen 1 | 129 | LENTO MOVIMIENTO Sol. Gerente Operaciones Leon | 2
Transito | 124051 | PENDIENTE | 2026-01-28 | 525-TL-2911.B | LUMINARIA DE EMPOTRAR PARA TECHO BLANCO 10 W MAX 120 V~ NO INCLUYE LAMPARA | 10 | Almacen 16 | Almacen 1 | 139.745 | LENTO MOVIMIENTO Sol. Gerente Operaciones Leon | 10
Transito | 124051 | PENDIENTE | 2026-01-28 | 525-TL-2912.BCR | LUMINARIA DE EMPOTRAR EN TECHO BLANCO CROMO 9 W MAX. 127 V~ NO INCLUYE LAMPARA | 4 | Almacen 16 | Almacen 1 | 68 | LENTO MOVIMIENTO Sol. Gerente Operaciones Leon | 4
Transito | 124051 | PENDIENTE | 2026-01-28 | 525-TL-2912.BNM | LUMINARIA DE EMPOTRAR EN TECHO BLANCO NEGRO MATE 9 W MAX. 127 V~ NO INCLUYE LAMPARA | 10 | Almacen 16 | Almacen 1 | 68 | LENTO MOVIMIENTO Sol. Gerente Operaciones Leon | 10
Transito | 124051 | PENDIENTE | 2026-01-28 | 525-TL-2912.NNM | LUM DE EMPORTRA TECHO NEGRO MATE 9W NO INC. LAMPARA | 2 | Almacen 16 | Almacen 1 | 72.2667 | LENTO MOVIMIENTO Sol. Gerente Operaciones Leon | 2
Transito | 124051 | PENDIENTE | 2026-01-28 | 525-TL-2915.B | LUMINARIO CUADRADO PARA EXTERIOR SOBREPONER 15W 3000K | 2 | Almacen 16 | Almacen 1 | 163.8 | LENTO MOVIMIENTO Sol. Gerente Operaciones Leon | 2
Transito | 124051 | PENDIENTE | 2026-01-28 | 525-TL-2915.N | LUM. SOR GU5.3 15W MAX. 12V/127V/100-240V NGO | 2 | Almacen 16 | Almacen 1 | 161.04 | LENTO MOVIMIENTO Sol. Gerente Operaciones Leon | 2
Transito | 124051 | PENDIENTE | 2026-01-28 | 525-TL-2916.B | LUMINARIO DOWNLIGHT LED REDONDO DIRIGIBLE DE SOBREPONER BLANCO | 6 | Almacen 16 | Almacen 1 | 163.1867 | LENTO MOVIMIENTO Sol. Gerente Operaciones Leon | 6
Transito | 124051 | PENDIENTE | 2026-01-28 | 525-TL-2922.BB | LUMINARIA DE EMPOTRAR EN TECHO BLANCO BLANCO 2X9 W MAX. 127 V~ NO INCLUYE LAMPARA | 15 | Almacen 16 | Almacen 1 | 118.75 | LENTO MOVIMIENTO Sol. Gerente Operaciones Leon | 15
Transito | 124051 | PENDIENTE | 2026-01-28 | 525-TL-2923.BB | LUMINARIA DE EMPOTRAR EN TECHO BLANCO BLANCO 3X9 W MAX. 127 V~ NO INCLUYE LAMPARA | 4 | Almacen 16 | Almacen 1 | 173 | LENTO MOVIMIENTO Sol. Gerente Operaciones Leon | 4
Transito | 124051 | PENDIENTE | 2026-01-28 | 525-TL-2923.BN | LUMINARIA TRIPLE DE EMPOTRAR EN TECHO BLANCO NEGRO 3X9 W MAX. 127 V~ NO INCLUYE LAMPARA | 3 | Almacen 16 | Almacen 1 | 173 | LENTO MOVIMIENTO Sol. Gerente Operaciones Leon | 3
Transito | 124051 | PENDIENTE | 2026-01-28 | 525-TL-2923.NCR | LUMINARIA TRIPLE DE EMPOTRAR EN TECHO NEGRO CROMO 3X9 W MAX. 127 V~ NO INCLUYE LAMPARA | 3 | Almacen 16 | Almacen 1 | 173 | LENTO MOVIMIENTO Sol. Gerente Operaciones Leon | 3
Transito | 124051 | PENDIENTE | 2026-01-28 | 525-TL-2923.ND | LUMINARIA TRIPLE DE EMPOTRAR EN TECHO NEGRO DORADO 3X9 W MAX. 127 V~ NO INCLUYE LAMPARA | 3 | Almacen 16 | Almacen 1 | 173 | LENTO MOVIMIENTO Sol. Gerente Operaciones Leon | 3
Transito | 124051 | PENDIENTE | 2026-01-28 | 525-TL-2923.NN | LUMINARIA TRIPLE DE EMPOTRAR EN TECHO 3X9 W MAX.127 V~ NEGRO NEGRO INCLUYE LAMPARA | 2 | Almacen 16 | Almacen 1 | 183.85 | LENTO MOVIMIENTO Sol. Gerente Operaciones Leon | 2
Transito | 124051 | PENDIENTE | 2026-01-28 | 525-TL-2930.B | LUMINARIA LED COSTA RECTANGULAR DIRIGIBLE SOBREPONER TECHO BASEGU5.3 MR16 2×15W 127V BCO/NEG | 5 | Almacen 16 | Almacen 1 | 300.2 | LENTO MOVIMIENTO Sol. Gerente Operaciones Leon | 5
Transito | 124051 | PENDIENTE | 2026-01-28 | 525-TL-2930.N | LUMINARIO DOWNLIGHT LED RECTANGULAR DIR DE SOBREPONER | 4 | Almacen 16 | Almacen 1 | 300.2 | LENTO MOVIMIENTO Sol. Gerente Operaciones Leon | 4
Transito | 124051 | PENDIENTE | 2026-01-28 | 525-TL-5150.RB | LUM SOPORTE RIEL 50W MAX.BCO LAMP GU10 NO INCLUIDA | 11 | Almacen 16 | Almacen 1 | 165.5801 | LENTO MOVIMIENTO Sol. Gerente Operaciones Leon | 11
Transito | 124051 | PENDIENTE | 2026-01-28 | 525-TL-5150.SORN | LUMINARIO TIPO SPOT P/SOBREPONER POTENCIA 50W MAX. ACABADO NEGRO LAMPARA GU10 NO INCLUIDA | 1 | Almacen 16 | Almacen 1 | 74.16 | LENTO MOVIMIENTO Sol. Gerente Operaciones Leon | 1
Transito | 124051 | PENDIENTE | 2026-01-28 | 525-TL-6008.B40 | DOWNLIGHT 8W 100-277V 800LM BLANCO | 1 | Almacen 16 | Almacen 1 | 71 | LENTO MOVIMIENTO Sol. Gerente Operaciones Leon | 1
Transito | 124051 | PENDIENTE | 2026-01-28 | 525-TL-6024.B30 | DOWN LIGHT 24W 100-277V 3000K | 3 | Almacen 16 | Almacen 1 | 312 | LENTO MOVIMIENTO Sol. Gerente Operaciones Leon | 3
Transito | 124051 | PENDIENTE | 2026-01-28 | 525-TL-6024.B65 | DOWN LIGHT 24W 100-277V 6500K | 1 | Almacen 16 | Almacen 1 | 246.2857 | LENTO MOVIMIENTO Sol. Gerente Operaciones Leon | 1
Transito | 124051 | PENDIENTE | 2026-01-28 | 525-TL-7218.B40 | LUMINARIA LED HEMETICA DE SOBREPONER EN TECHO BLANCO 2X18W 100-277V-4000 | 9 | Almacen 16 | Almacen 1 | 336.1034 | LENTO MOVIMIENTO Sol. Gerente Operaciones Leon | 9
Transito | 124051 | PENDIENTE | 2026-01-28 | 525-TL-8164.EMR30 | LUMINARIA LED PRO-LINE DE EMPOTRAR EN TECHO BLANCO 56W 120-277V 3000K | 8 | Almacen 16 | Almacen 1 | 3837.0078 | LENTO MOVIMIENTO Sol. Gerente Operaciones Leon | 8
Transito | 124051 | PENDIENTE | 2026-01-28 | 525-TR-2404.N | LUMINARIA TIPO RIEL PARA SOBREPONER 4×50W 120V EN NEGRO NO INCLUYE LAMPARA | 1 | Almacen 16 | Almacen 1 | 559 | LENTO MOVIMIENTO Sol. Gerente Operaciones Leon | 1
Transito | 124052 | PENDIENTE | 2026-01-28 | 002-B241 | MOLDE PARA UNIR CABLE HORIZONTAL A CABLE TENDIDO HORIZONTAL 4/0 AWG | 3 | Almacen 16 | Almacen 1 | 2078.2075 | LENTO MOVIMIENTO | 3
Transito | 124052 | PENDIENTE | 2026-01-28 | 078-EDB24100 | INTERRUPTOR TERMOMAGNETICO PARA TABLERO NF 2 POLOS 100 A 480 ATORNILLABLE | 1 | Almacen 16 | Almacen 1 | 2348.1787 | LENTO MOVIMIENTO | 1
Transito | 124052 | PENDIENTE | 2026-01-28 | 172-200241 | UNION BRIDADA TUBOPLUS DE 75 MM X 75 MM | 1 | Almacen 16 | Almacen 1 | 673.28 | LENTO MOVIMIENTO | 1
Transito | 124052 | PENDIENTE | 2026-01-28 | 241-09T8LED60MV65CT | LAMP LED TUBOS 9W 6500K CRISTAL TRANSP | 1 | Almacen 16 | Almacen 1 | 26.9325 | LENTO MOVIMIENTO | 1
Transito | 124052 | PENDIENTE | 2026-01-28 | 241-09YDLED432MVBTCW | INT ACENTO EMP LED B 11W100-240V800LM | 2 | Almacen 16 | Almacen 1 | 273.2867 | LENTO MOVIMIENTO | 2
Transito | 124052 | PENDIENTE | 2026-01-28 | 241-1080CTL8192MVN | INT DEC SUSPENDIDOS S/L 153W 100-240VE27 1080CTL8192MVN | 1 | Almacen 16 | Almacen 1 | 1711.0214 | LENTO MOVIMIENTO | 1
Transito | 124052 | PENDIENTE | 2026-01-28 | 241-10DAR111LED30D12 | LAMP CAT. 10DAR111LED30DC12 CAPELA LED 10W AR11 G53 12V 3000K 750LM 12 GRADOS DIMEABLE | 15 | Almacen 16 | Almacen 1 | 280.3974 | LENTO MOVIMIENTO | 15
Transito | 124052 | PENDIENTE | 2026-01-28 | 241-10DAR111LED30D24 | LAMP CAT 10DAR111LED30DC24 CAPELA LED 10W AR111 G53 12V 3000K 800LM 24 GRADOS DIMEABLE | 3 | Almacen 16 | Almacen 1 | 271.7397 | LENTO MOVIMIENTO | 3
Transito | 124052 | PENDIENTE | 2026-01-28 | 241-10DCIRLED65STPMV | LAMP LED CIRC 10.5W100-240V6500KE271000L | 1 | Almacen 16 | Almacen 1 | 157.7822 | LENTO MOVIMIENTO | 1
Transito | 124052 | PENDIENTE | 2026-01-28 | 241-10DPAR30LED65V40 | LAMPARA LED PAR 10W6500KE27800LM | 1 | Almacen 16 | Almacen 1 | 97.2082 | LENTO MOVIMIENTO | 1
Transito | 124052 | PENDIENTE | 2026-01-28 | 241-10PTLLEDC65MVB | INTERIOR PLAFONES LED 10W100-240V6500K | 1 | Almacen 16 | Almacen 1 | 142.5012 | LENTO MOVIMIENTO | 1
Transito | 124052 | PENDIENTE | 2026-01-28 | 241-120YD4002MVN | INTERIOR ACENTO EMPOTRADOS S/L100-240V | 7 | Almacen 16 | Almacen 1 | 213.6117 | LENTO MOVIMIENTO | 7
Transito | 124052 | PENDIENTE | 2026-01-28 | 241-12YDLED431MV65B | INT EMP LED 12W 100-240V 6500K 720LM | 1 | Almacen 16 | Almacen 1 | 73.9124 | LENTO MOVIMIENTO | 1
Transito | 124052 | PENDIENTE | 2026-01-28 | 241-180CTL8370MVNCA | INT S/LAMPARA SUSPENDIDO 100-240IP20 N | 2 | Almacen 16 | Almacen 1 | 1710.1048 | LENTO MOVIMIENTO | 2
Transito | 124052 | PENDIENTE | 2026-01-28 | 241-180LVR703MVS | INTERIOR SPOTSOBREP SL100-24012VGU10X3 | 1 | Almacen 16 | Almacen 1 | 596.31 | LENTO MOVIMIENTO | 1
Transito | 124052 | PENDIENTE | 2026-01-28 | 241-18HLED625MV30N | EXTERIOR EMPOTRADO LED 18W100-240V3000K1300LM IP 65 | 1 | Almacen 16 | Almacen 1 | 605.3822 | LENTO MOVIMIENTO | 1
Transito | 124052 | PENDIENTE | 2026-01-28 | 241-18T8LED120MV40CT | LAMPARA LED TUBOS 18W 4000K CRISTAL TRANSP | 46 | Almacen 16 | Almacen 1 | 28.556 | LENTO MOVIMIENTO | 46
Transito | 124052 | PENDIENTE | 2026-01-28 | 241-1SOLLED21VCD30N | LUM LED JARDIN 1.5W150LM3000K NEGRO | 8 | Almacen 16 | Almacen 1 | 285.4589 | LENTO MOVIMIENTO | 8
Transito | 124052 | PENDIENTE | 2026-01-28 | 241-1YDLED1091MV30N | INT EMP 1W100-240V65LMIP6203000K N | 4 | Almacen 16 | Almacen 1 | 292.8384 | LENTO MOVIMIENTO | 4
Transito | 124052 | PENDIENTE | 2026-01-28 | 241-200UFOLEDL65MVN | INTERIOR SUSP/SOBREP 200W100-277V24000LM | 2 | Almacen 16 | Almacen 1 | 1523.5446 | LENTO MOVIMIENTO | 2
Transito | 124052 | PENDIENTE | 2026-01-28 | 241-20CTL1941MVN | INTERIOR SUSPENDIDOS S/L 20W100-240VE27 | 1 | Almacen 16 | Almacen 1 | 1146.7123 | LENTO MOVIMIENTO | 1
Transito | 124052 | PENDIENTE | 2026-01-28 | 241-20CTL8183MVCH | SCUTI INTERIOR SUSPENDIDOS S/L 20W100-240VE27 | 1 | Almacen 16 | Almacen 1 | 824.693 | LENTO MOVIMIENTO | 1
Transito | 124052 | PENDIENTE | 2026-01-28 | 241-20CTL8194MVCO | INTERIOR SUSPENDIDOS S/L 100-240VE27 | 1 | Almacen 16 | Almacen 1 | 1143.6892 | LENTO MOVIMIENTO | 1
Transito | 124052 | PENDIENTE | 2026-01-28 | 241-20CTL8195MVCR | INTERIOR SUSPENDIDOS S/L 100-240VE27 | 1 | Almacen 16 | Almacen 1 | 1491.7 | LENTO MOVIMIENTO | 1
Transito | 124052 | PENDIENTE | 2026-01-28 | 241-20DCTLLED38RGBWV | INTERIOR DECO SUSP LED20W100-127VRGB | 1 | Almacen 16 | Almacen 1 | 1108.8511 | LENTO MOVIMIENTO | 1
Transito | 124052 | PENDIENTE | 2026-01-28 | 241-20PTLLEDC30MVB | INTERIOR PLAFONES LED 20W100-240V3000K | 1 | Almacen 16 | Almacen 1 | 323.59 | LENTO MOVIMIENTO | 1
Transito | 124052 | PENDIENTE | 2026-01-28 | 241-2HLED920DC30B | EXT LUZ DE CORTESIA LED 2W12V3000KG4 | 1 | Almacen 16 | Almacen 1 | 125.4942 | LENTO MOVIMIENTO | 1
Transito | 124052 | PENDIENTE | 2026-01-28 | 241-32DCTLLED205V30S | INTERIOR DEC SUSPENDIDOS 32W 3000K2916LM | 2 | Almacen 16 | Almacen 1 | 1336.105 | LENTO MOVIMIENTO | 2
Transito | 124052 | PENDIENTE | 2026-01-28 | 241-35DG80INFTE27VH | BOMBILLA INCANDESCENTE GLOBO 35W127VE27 | 18 | Almacen 16 | Almacen 1 | 99.9161 | LENTO MOVIMIENTO | 18
Transito | 124052 | PENDIENTE | 2026-01-28 | 241-40BKLED65MVB | PANEL LED 40W EMPOTRADA EN TECHO LUZ DE DIA | 1 | Almacen 16 | Almacen 1 | 312.2708 | LENTO MOVIMIENTO | 1
Transito | 124052 | PENDIENTE | 2026-01-28 | 241-40DLFCLED1282V40 | INTERIOR OFFICE SUSP LED 40W 4000K(BALNCO) | 2 | Almacen 16 | Almacen 1 | 1285.4925 | LENTO MOVIMIENTO | 2
Transito | 124052 | PENDIENTE | 2026-01-28 | 241-5MR16LEDV35TCRGB | 5MR16LEDV35TCRGBW FLASH SMART RGB LAM MR16 LIGTH WATH AMAXON ALEXA | 1 | Almacen 16 | Almacen 1 | 105.0602 | LENTO MOVIMIENTO | 1
Transito | 124052 | PENDIENTE | 2026-01-28 | 241-60PTL5110MVS | INTERIOR PLAFONES SL100-240 12VG9 | 1 | Almacen 16 | Almacen 1 | 106.4302 | LENTO MOVIMIENTO | 1
Transito | 124052 | PENDIENTE | 2026-01-28 | 241-60TL8370MVNCA | ARBOTANTE DE CRISTAL COLUMBA III | 1 | Almacen 16 | Almacen 1 | 612.095 | LENTO MOVIMIENTO | 1
Transito | 124052 | PENDIENTE | 2026-01-28 | 241-60YD221MVB | INTERIOR EMPOTRADOS S/L 100-240V GX5.3 | 4 | Almacen 16 | Almacen 1 | 109.5168 | LENTO MOVIMIENTO | 4
Transito | 124052 | PENDIENTE | 2026-01-28 | 241-60YD221MVN | INTERIOR EMPOTRADOS S/L 100-240V GX5.3 | 6 | Almacen 16 | Almacen 1 | 123.69 | LENTO MOVIMIENTO | 6
Transito | 124052 | PENDIENTE | 2026-01-28 | 241-60YD4001MVN | INTERIOR ACENTO EMPOTRADOS S/L100-240V | 1 | Almacen 16 | Almacen 1 | 148.9581 | LENTO MOVIMIENTO | 1
Transito | 124052 | PENDIENTE | 2026-01-28 | 241-60YS391MVB | INTERIOR ACENTO SPOT RIEL S/L 100-240VG53 | 12 | Almacen 16 | Almacen 1 | 342.7876 | LENTO MOVIMIENTO | 12
Transito | 124052 | PENDIENTE | 2026-01-28 | 241-6GU10LEDLLAZMV35 | LAMPARA LED GU10 AZUL 6W100-240VGU10 | 48 | Almacen 16 | Almacen 1 | 74.6139 | LENTO MOVIMIENTO | 48
Transito | 124052 | PENDIENTE | 2026-01-28 | 241-6YDLED430MV30B | INT EMP LED 6W 100-240V 3000K 320LM | 1 | Almacen 16 | Almacen 1 | 43.4031 | LENTO MOVIMIENTO | 1
Transito | 124052 | PENDIENTE | 2026-01-28 | 241-7LVCLED005MV30N | INT SPOTS SOBREP LED7W100-240V3000K440LM | 5 | Almacen 16 | Almacen 1 | 174.6927 | LENTO MOVIMIENTO | 5
Transito | 124052 | PENDIENTE | 2026-01-28 | 241-8YDLED1500EPMV65 | INTERIOR EMPOTRADO LED 8.5W6500K800LM CAT COMPLETO 241-8YDLED1500EPMV65BL | 28 | Almacen 16 | Almacen 1 | 148.823 | LENTO MOVIMIENTO | 28
Transito | 124052 | PENDIENTE | 2026-01-28 | 241-CTL-7430/S | LUM. SUSPENDIDO PERFORADO | 1 | Almacen 16 | Almacen 1 | 329.189 | LENTO MOVIMIENTO | 1
Transito | 124052 | PENDIENTE | 2026-01-28 | 241-F13T5D | LAMPARA TIPO FLUORESCENTE TUBO 13W V G5 6500K LUZ DE DIA | 4 | Almacen 16 | Almacen 1 | 12.6928 | LENTO MOVIMIENTO | 4
Transito | 124052 | PENDIENTE | 2026-01-28 | 241-FTL-6002/B | FAROL PARA PARED BLANCO TRANSPARENTE E 26. | 4 | Almacen 16 | Almacen 1 | 217.3909 | LENTO MOVIMIENTO | 4
Transito | 124052 | PENDIENTE | 2026-01-28 | 241-FTL-7355/CF | FARON PARED COLINIAL CRISTAL CLARO BISELADO | 3 | Almacen 16 | Almacen 1 | 347.6563 | LENTO MOVIMIENTO | 3
Transito | 124052 | PENDIENTE | 2026-01-28 | 241-FTL-8202/N | EXTERIOR MUROS/L20W100-240VE27 | 2 | Almacen 16 | Almacen 1 | 369.5107 | LENTO MOVIMIENTO | 2
Transito | 124052 | PENDIENTE | 2026-01-28 | 241-G55-LED/1W/RGB | LAMPARA TIPO LED 1W 100-127V E26/E27 K MULTICOLOR | 3 | Almacen 16 | Almacen 1 | 73.0168 | LENTO MOVIMIENTO | 3
Transito | 124052 | PENDIENTE | 2026-01-28 | 241-GU10-LED/3W/30H | LAMP LED GU10 3W3000KGU10250LM | 5 | Almacen 16 | Almacen 1 | 17.36 | LENTO MOVIMIENTO | 5
Transito | 124052 | PENDIENTE | 2026-01-28 | 241-GU10SMDLED2.3WRO | GU10 LED 2.3W ROJO 100-127V | 37 | Almacen 16 | Almacen 1 | 82.55 | LENTO MOVIMIENTO | 37
Transito | 124052 | PENDIENTE | 2026-01-28 | 241-GX53-LED/3W/40 | LAMPARA LED 3W 4000K GX53 | 11 | Almacen 16 | Almacen 1 | 86.2648 | LENTO MOVIMIENTO | 11
Transito | 124052 | PENDIENTE | 2026-01-28 | 241-H-1075/AN | ARBOTANTE DOBLE LUZ GRANDE | 1 | Almacen 16 | Almacen 1 | 701.5319 | LENTO MOVIMIENTO | 1
Transito | 124052 | PENDIENTE | 2026-01-28 | 241-H-500/V | MARINERA SUMERGIBLE P/MR-16 | 10 | Almacen 16 | Almacen 1 | 133.4507 | LENTO MOVIMIENTO | 10
Transito | 124052 | PENDIENTE | 2026-01-28 | 241-H-510/S | LUM SUMERGIBLE CON BASE | 1 | Almacen 16 | Almacen 1 | 269.0304 | LENTO MOVIMIENTO | 1
Transito | 124052 | PENDIENTE | 2026-01-28 | 241-H-615/NG | EXTERIOR EMP S/L100-240/12VG53 | 2 | Almacen 16 | Almacen 1 | 260.42 | LENTO MOVIMIENTO | 2
Transito | 124052 | PENDIENTE | 2026-01-28 | 241-H-625/N | LUMINARIO DE EMPOTRAR PARA EXTERIOR | 4 | Almacen 16 | Almacen 1 | 299.3461 | LENTO MOVIMIENTO | 4
Transito | 124052 | PENDIENTE | 2026-01-28 | 241-H-715/N | REFLECTOR FIBRA DE VIDRIO PARA PAR 20 CAT COMPLETO 241-H-715/NG | 2 | Almacen 16 | Almacen 1 | 202.5929 | LENTO MOVIMIENTO | 2
Transito | 124052 | PENDIENTE | 2026-01-28 | 241-H-725/NG | EXTERIOR REFLECTORES S/L100-240VE27 | 5 | Almacen 16 | Almacen 1 | 317.73 | LENTO MOVIMIENTO | 5
Transito | 124052 | PENDIENTE | 2026-01-28 | 241-H-790/CF | LUMINARIO PROYECTOR CONICO PARA EXT. | 1 | Almacen 16 | Almacen 1 | 341 | LENTO MOVIMIENTO | 1
Transito | 124052 | PENDIENTE | 2026-01-28 | 241-H-800/S | ARBOTANTE A/INOX E26 60W | 8 | Almacen 16 | Almacen 1 | 291.3147 | LENTO MOVIMIENTO | 8
Transito | 124052 | PENDIENTE | 2026-01-28 | 241-H-945/S | ARBOTANTE MODERNO CURVO 60W | 11 | Almacen 16 | Almacen 1 | 252.684 | LENTO MOVIMIENTO | 11
Transito | 124052 | PENDIENTE | 2026-01-28 | 241-HEL-10W/27-G9 | LAMPARA TIPO FLUORESCENTE ESPIRAL 10W 100-127V G9 K BLANCO CALIDO | 5 | Almacen 16 | Almacen 1 | 38.4681 | LENTO MOVIMIENTO | 5
Transito | 124052 | PENDIENTE | 2026-01-28 | 241-HLED-1152/G | EXTERIOR MUROS LED 16W 3000K 600LM | 1 | Almacen 16 | Almacen 1 | 551.7225 | LENTO MOVIMIENTO | 1
Transito | 124052 | PENDIENTE | 2026-01-28 | 241-HLED-1175/30/G | EXTERIOR MINI POSTES LED 10W 100-240V 3000K | 1 | Almacen 16 | Almacen 1 | 693.662 | LENTO MOVIMIENTO | 1
Transito | 124052 | PENDIENTE | 2026-01-28 | 241-HLED-650/6W/30 | LUMINARIO EXTERIOR 3000 K 100-240V | 1 | Almacen 16 | Almacen 1 | 371.6531 | LENTO MOVIMIENTO | 1
Transito | 124052 | PENDIENTE | 2026-01-28 | 241-HLED-678/5W30ACI | LUMINARIO LED SOBREPONER EN PISO/MURO MOD BELICE5W 4000K DESCONTINUADO, SUS 241-HLED-678/5W/30S | 1 | Almacen 16 | Almacen 1 | 850.9404 | LENTO MOVIMIENTO | 1
Transito | 124052 | PENDIENTE | 2026-01-28 | 241-HLED-803/B | ARBOTANTE LED BLANCO | 1 | Almacen 16 | Almacen 1 | 294.9402 | LENTO MOVIMIENTO | 1
Transito | 124052 | PENDIENTE | 2026-01-28 | 241-HLED-804/B | ARBOTANTE LED BLANCO | 2 | Almacen 16 | Almacen 1 | 313.1853 | LENTO MOVIMIENTO | 2
Transito | 124052 | PENDIENTE | 2026-01-28 | 241-HLED-842/30/G | BETULA-842 | 3 | Almacen 16 | Almacen 1 | 780.1429 | LENTO MOVIMIENTO | 3
Transito | 124052 | PENDIENTE | 2026-01-28 | 241-HLED-903/B | EXTERIOR EMP LED 1.5W100-240V | 2 | Almacen 16 | Almacen 1 | 195.6776 | LENTO MOVIMIENTO | 2
Transito | 124052 | PENDIENTE | 2026-01-28 | 241-HLED-904/S | LUMINARIO EMPOTRADO LEDS MOD. TULA I COLOR SATINADO LED BLANCO 3W 127V | 1 | Almacen 16 | Almacen 1 | 445.1877 | LENTO MOVIMIENTO | 1
Transito | 124052 | PENDIENTE | 2026-01-28 | 241-HLED-960/S | EMP PISO LED ACERO INOXIDABLE | 2 | Almacen 16 | Almacen 1 | 374.418 | LENTO MOVIMIENTO | 2
Transito | 124052 | PENDIENTE | 2026-01-28 | 241-JDR-SMDLED2.3WRO | LAMPARA LED 2.3W ROJO E26/27 | 1 | Almacen 16 | Almacen 1 | 83.7135 | LENTO MOVIMIENTO | 1
Transito | 124052 | PENDIENTE | 2026-01-28 | 241-L.AFC-32W/65 | REPUESTO LAMPARA CIRCULAR 32W 6500K | 2 | Almacen 16 | Almacen 1 | 31.8364 | LENTO MOVIMIENTO | 2
Transito | 124052 | PENDIENTE | 2026-01-28 | 241-LFCLED-1000/S | LUMINARIO SUSPENDIDO SATIN 4000K | 1 | Almacen 16 | Almacen 1 | 1368.6987 | LENTO MOVIMIENTO | 1
Transito | 124052 | PENDIENTE | 2026-01-28 | 241-LHBM-LED/30/65 | LAMP LED PAR 30W 100-240V 6500K E27 2700LM | 1 | Almacen 16 | Almacen 1 | 122.016 | LENTO MOVIMIENTO | 1
Transito | 124052 | PENDIENTE | 2026-01-28 | 241-LHBM-LED/50/65 | LAM LED PAR 50W 100-240V 6500K E27 4500LM | 17 | Almacen 16 | Almacen 1 | 191.8 | LENTO MOVIMIENTO | 17
Transito | 124052 | PENDIENTE | 2026-01-28 | 241-LTLLED-E07/88W/4 | LUM. EMPOTRADO LED 4000K 100-240V DESCONTINUADO | 1 | Almacen 16 | Almacen 1 | 2031.9618 | LENTO MOVIMIENTO | 1
Transito | 124052 | PENDIENTE | 2026-01-28 | 241-MR16-COBLED/4W/3 | LAMPARA LED 4W 3000K GX5.3 DESCONTINUADO | 5 | Almacen 16 | Almacen 1 | 44.7622 | LENTO MOVIMIENTO | 5
Transito | 124052 | PENDIENTE | 2026-01-28 | 241-PTLLED-1110/40/B | INTERIOR PLAFONES LED 9W100-240V6500K | 5 | Almacen 16 | Almacen 1 | 297.2915 | LENTO MOVIMIENTO | 5
Transito | 124052 | PENDIENTE | 2026-01-28 | 241-PTLLED-1120/40/B | INT PLAFONES LED 18W 100-240V 4000K | 9 | Almacen 16 | Almacen 1 | 454.569 | LENTO MOVIMIENTO | 9
Transito | 124052 | PENDIENTE | 2026-01-28 | 241-YD-140/B | LUMINARIO PARA EMPOTRAR FIJO DE 135 MM DE DIAMETRO LAMPARA ALOGENA PARA TENSION | 90 | Almacen 16 | Almacen 1 | 78.4666 | LENTO MOVIMIENTO | 90
Transito | 124052 | PENDIENTE | 2026-01-28 | 241-YD-215/S | EMP. RED. PARA PLAFON CRISTAL PERLADO LISO | 2 | Almacen 16 | Almacen 1 | 114.2032 | LENTO MOVIMIENTO | 2
Transito | 124052 | PENDIENTE | 2026-01-28 | 241-YD-221/C | INTERIOR EMPOTRADOS S/L100-240/12VGX5.3 CODIGO CORRECTO 241-60YD221MVC | 21 | Almacen 16 | Almacen 1 | 119.4801 | LENTO MOVIMIENTO | 21
Transito | 124052 | PENDIENTE | 2026-01-28 | 241-YD-330/LA | EMP. DIRIGIBLE REDONDO ANDORA | 4 | Almacen 16 | Almacen 1 | 44.762 | LENTO MOVIMIENTO | 4
Transito | 124052 | PENDIENTE | 2026-01-28 | 241-YD-330/O | EMP.DIRIGIBLE LISO RED.50W ORO | 3 | Almacen 16 | Almacen 1 | 48.105 | LENTO MOVIMIENTO | 3
Transito | 124052 | PENDIENTE | 2026-01-28 | 241-YD-330/P | LUMINARIO EMPOTRADO DIRIGIBLE MOD. ANDORA COLOR PLATINADO MR16 50W 127V | 2 | Almacen 16 | Almacen 1 | 52.7654 | LENTO MOVIMIENTO | 2
Transito | 124052 | PENDIENTE | 2026-01-28 | 241-YD-339/B | EMP. DIRIGIBLE PLANO CUADRADO MR-16 BLANCO | 13 | Almacen 16 | Almacen 1 | 65.5164 | LENTO MOVIMIENTO | 13
Transito | 124052 | PENDIENTE | 2026-01-28 | 241-YD-615/AL | EMPOTRADO FIJO REDONDO | 2 | Almacen 16 | Almacen 1 | 106.5733 | LENTO MOVIMIENTO | 2
Transito | 124052 | PENDIENTE | 2026-01-28 | 241-YDC-345/S | EMP.DIRIGIBLE REDONDO EYEBALL SATINADO S/FOCO | 8 | Almacen 16 | Almacen 1 | 32.3797 | LENTO MOVIMIENTO | 8
Transito | 124052 | PENDIENTE | 2026-01-28 | 241-YDLED-101/30/B | INTERIOR EMPOTRADOS LED 6.5W 100-240V 3000K | 4 | Almacen 16 | Almacen 1 | 287.9466 | LENTO MOVIMIENTO | 4
Transito | 124052 | PENDIENTE | 2026-01-28 | 241-YDLED-153/40/B | INTERIOR EMPOTRADOS LED 3.5W 100-240V 4000K | 11 | Almacen 16 | Almacen 1 | 43.7456 | LENTO MOVIMIENTO | 11
Transito | 124052 | PENDIENTE | 2026-01-28 | 241-YDLED-153/65/B | INTERIOR EMPOTRADOS LED3.5W100-240V6500K | 2 | Almacen 16 | Almacen 1 | 48.0126 | LENTO MOVIMIENTO | 2
Transito | 124052 | PENDIENTE | 2026-01-28 | 241-YDLED-154/65/B | LUM MOD NAOS I EMPOTRADO EN TECHO LED 5.5W 6500K 450LM 100-240V ACAB BCO DIRIG | 5 | Almacen 16 | Almacen 1 | 54.99 | LENTO MOVIMIENTO | 5
Transito | 124052 | PENDIENTE | 2026-01-28 | 241-YDLED-810/30 | INT. EMP LED 6W 100-240V 3000K | 4 | Almacen 16 | Almacen 1 | 169.911 | LENTO MOVIMIENTO | 4
Transito | 124052 | PENDIENTE | 2026-01-28 | 241-YS-397/B | SPOT RIEL PAR 30 ALOGENO 75W E 26 COLOR BLANCO | 7 | Almacen 16 | Almacen 1 | 155.8853 | LENTO MOVIMIENTO | 7
Transito | 123485 | PENDIENTE | 2026-01-13 | 321-MG-64-162EZ | SOPORTE DOBLE PARA SUJETADOR UNIVERSAL | 50 | Almacen 2 | Almacen 87 | 34.41 | E.P 4093 Fac. 3545616 Sol. Diego Jimenez | 50
Transito | 124057 | PENDIENTE | 2026-01-28 | 060-TPDG19-SC | TUBO CONDUIT PARED DELGADA 3/4 SIN COPLE | 500 | Almacen 15 | Almacen 1 | 78.2247 | MATERIAL EXCEDENTE Sol. Victor hugo diaz gonzalez | 500 | STOCK
Transito | 124059 | PENDIENTE | 2026-01-28 | 045-CTHW12-GC | CABLE THW VINANEL XXI 600V ANTILLAMA CAL. 12 GRIS CARRETE | 200 | Almacen 50 | Almacen 10 | 11.3116 | S F1708834 Sol. Raul San Juan | 200
Transito | 124064 | PENDIENTE | 2026-01-28 | 078-HDL36040 | INTERRUPTOR 18KA 3P 600V 040A | 4 | Almacen 10 | Almacen 1 | 5688.9747 | Ped. 3163095 Sol. Victoria Vargas | 1
Orden Traspaso | 118216 | PENDIENTE | 2026-01-22 | 078-BGA36020 | INTERRUPTOR POWERPACT BG 3P20A I-LINE | 1 | Almacen 2 | Almacen 54 | 0 | P-3204770/ AEROPUERTO VALLARTA I-LIN | 0
Orden Traspaso | 118216 | PENDIENTE | 2026-01-22 | 078-BGA36040 | INTERRUPTOR POWERPACT BG 3P40A I-LINE | 1 | Almacen 2 | Almacen 54 | 0 | P-3204770/ AEROPUERTO VALLARTA I-LIN | 0
Orden Traspaso | 118216 | PENDIENTE | 2026-01-22 | 078-BGA36100 | INTERRUPTOR POWERPACT BG 3P100A I-LINE | 2 | Almacen 2 | Almacen 54 | 0 | P-3204770/ AEROPUERTO VALLARTA I-LIN | 0
Orden Traspaso | 118216 | PENDIENTE | 2026-01-22 | 078-ML600162B | ILINE ZAP 600 A 16 CTOS T2 | 2 | Almacen 2 | Almacen 54 | 0 | P-3204770/ AEROPUERTO VALLARTA I-LIN | 0
Transito | 123878 | PENDIENTE | 2026-01-22 | 078-SM62Q736DB6Z0000 | SM6-36 QM CI1 MAN | 1 | Almacen 1 | Almacen 54 | 111585.2239 | ORDEN TRASPASO 118217 JDA EMBARQUEc0e6dcd7-32c4-43e2-8100-b722e39cff7d | 1
Orden Traspaso | 118387 | PENDIENTE | 2026-01-28 | 078-QO2F | CENTRO DE CARGA DE 2 POLOS 40A 120/240V 10KA 1 FASE 3 HILOS NEMA 1 EMPOTRAR | 12 | Almacen 1 | Almacen 20 | 0 | STOCK PERIODICO Sol. Miriam Reyes | 0
Transito | 124089 | PENDIENTE | 2026-01-29 | 200-CA-12 | CURVA HOR AJUSTABLE 12A PER Z 31/4 ALUM MCA TECNOTRAY | 1 | Almacen 1 | Almacen 87 | 626.66 | ORDEN TRASPASO 118155 JDA EMBARQUE6c4e5d87-b37b-4478-a95e-c39efe4c0ef3 | 1
Orden Traspaso | 118416 | PENDIENTE | 2026-01-29 | 040-CTHW14-N | CABLE VINIKOB LS 105 THW-LS/THHW-LS CT-SR 90C 600V CAL. 14 NEGRO | 1000 | Almacen 10 | Almacen 50 | 0 | BALANCEO GAINS | 0
Orden Traspaso | 118416 | PENDIENTE | 2026-01-29 | 060-TPDG19-SC | TUBO CONDUIT PARED DELGADA 3/4 SIN COPLE | 200 | Almacen 10 | Almacen 50 | 0 | BALANCEO GAINS | 163
Orden Traspaso | 118416 | PENDIENTE | 2026-01-29 | 060-TPGG19 | TUBO CONDUIT PARED GRUESA GALV. 3/4 CON COPLE | 100 | Almacen 10 | Almacen 50 | 0 | BALANCEO GAINS | 100
Orden Traspaso | 118415 | PENDIENTE | 2026-01-29 | 244-VIHESLBL56 | VENTILADOR HERCULES 56 ACABADO BLANCO 3 ASPAS DE METAL 5 VELOCIDADES SIN LUZ | 8 | Almacen 1 | Almacen 8 | 0 | BALANCEO GAINS | 0
Transito | 123900 | PENDIENTE | 2026-01-23 | 070-CPVCL2 | CONECTOR PVC LIGERO DE 2 50MM | 10 | Almacen 1 | Almacen 11 | 8.2964 | ORDEN TRASPASO 118175 JDA EMBARQUE3b2d1483-be67-45d8-b5d9-ca51530d44ef | 10
Orden Traspaso | 118394 | PENDIENTE | 2026-01-29 | 060-TPDG13-SC | TUBO CONDUIT PARED DELGADA 1/2 SIN COPLE | 1000 | Almacen 1 | Almacen 13 | 0 | urgente | 0
Orden Traspaso | 118396 | PENDIENTE | 2026-01-29 | 192-JK620BIFNEO1.0 | PANEL SOLAR JINKO 620W BIFACIAL NEO 1.0 | 144 | Almacen 197 | Almacen 5 | 0 | paneles | 0
Orden Traspaso | 118397 | PENDIENTE | 2026-01-29 | 192-JK620BIFNEO1.0 | PANEL SOLAR JINKO 620W BIFACIAL NEO 1.0 | 144 | Almacen 197 | Almacen 9 | 0 | paneles | 0
Orden Traspaso | 118398 | PENDIENTE | 2026-01-29 | 203-SUN2000-10KTLLC0 | INVERSOR HUAWEI SUN2000-10K-LC0 | 2 | Almacen 1 | Almacen 5 | 0 | paneles | 0
Orden Traspaso | 118398 | PENDIENTE | 2026-01-29 | 203-SUN2000-5KTL-L1 | INVERSOR HUAWEI SUN2000-5KTL-L1 | 4 | Almacen 1 | Almacen 5 | 0 | paneles | 0
Orden Traspaso | 118398 | PENDIENTE | 2026-01-29 | 203-SUN2000-6KTL-L1 | INVERSOR HUAWEI SUN2000-6KTL-L1 | 2 | Almacen 1 | Almacen 5 | 0 | paneles | 0
Orden Traspaso | 118398 | PENDIENTE | 2026-01-29 | 203-SUN2000-8KTL-LC0 | INVERSOR HUAWEI SUN2000-8K-LC0 | 4 | Almacen 1 | Almacen 5 | 0 | paneles | 0
Transito | 124096 | PENDIENTE | 2026-01-29 | 045-MC3S/CH2 | CABLE ALUMINIO MC3 S/CHAQUETA CAL.2 | 70 | Almacen 10 | Almacen 127 | 133.4689 | TRAMERIA Sol. Raul San Juan | 70
Transito | 124096 | PENDIENTE | 2026-01-29 | 045-MC3S/CH400 | CABLE ALUMINIO MC3 S/CHAQUETA CAL.400 | 65 | Almacen 10 | Almacen 127 | 597.423 | TRAMERIA Sol. Raul San Juan | 65
Transito | 124096 | PENDIENTE | 2026-01-29 | 045-MC3S/CH400 | CABLE ALUMINIO MC3 S/CHAQUETA CAL.400 | 25 | Almacen 10 | Almacen 127 | 597.423 | TRAMERIA Sol. Raul San Juan | 25
Transito | 124096 | PENDIENTE | 2026-01-29 | 045-mc4s/ch2 | CABLE ALUMINIO MC4 S/CHAQUETA CAL.2 | 65 | Almacen 10 | Almacen 127 | 165.4645 | TRAMERIA Sol. Raul San Juan | 65
Transito | 124096 | PENDIENTE | 2026-01-29 | 045-MC4S/CH2/0 | CABLE ALUMINIO MC4 S/CHAQUETA CAL.2/0 | 55 | Almacen 10 | Almacen 127 | 252.7425 | TRAMERIA Sol. Raul San Juan | 55
Transito | 124096 | PENDIENTE | 2026-01-29 | 045-MC4S/CH300 | CABLE ALUMINIO MC4 S/CHAQUETA CAL.300 | 35 | Almacen 10 | Almacen 127 | 578.7145 | TRAMERIA Sol. Raul San Juan | 35
Transito | 124096 | PENDIENTE | 2026-01-29 | 045-MC4S/CH350 | CABLE ALUMINIO MC4 S/CHAQUETA CAL.350 | 22 | Almacen 10 | Almacen 127 | 628.3194 | TRAMERIA Sol. Raul San Juan | 22
Transito | 124096 | PENDIENTE | 2026-01-29 | 045-MC4S/CH4/0 | CABLE ALUMINIO MC4 S/CHAQUETA CAL. 4/0 | 26 | Almacen 10 | Almacen 127 | 343.6734 | TRAMERIA Sol. Raul San Juan | 26
Transito | 124096 | PENDIENTE | 2026-01-29 | 045-MC4S/CH400 | CABLE ALUMINIO MC4 S/ CHAQUETA CAL. 400 | 35 | Almacen 10 | Almacen 127 | 678.8073 | TRAMERIA Sol. Raul San Juan | 35
Transito | 124096 | PENDIENTE | 2026-01-29 | 045-MC4S/CH500 | CABLE ALUMINIO MC4 S/ CHAQUETA CAL.500 | 48 | Almacen 10 | Almacen 127 | 799.7613 | TRAMERIA Sol. Raul San Juan | 48
Transito | 124096 | PENDIENTE | 2026-01-29 | 045-MC4S/CH500 | CABLE ALUMINIO MC4 S/ CHAQUETA CAL.500 | 70 | Almacen 10 | Almacen 127 | 799.7613 | TRAMERIA Sol. Raul San Juan | 70
Transito | 124096 | PENDIENTE | 2026-01-29 | 045-MC4S/CH500 | CABLE ALUMINIO MC4 S/ CHAQUETA CAL.500 | 30 | Almacen 10 | Almacen 127 | 799.7613 | TRAMERIA Sol. Raul San Juan | 30
Transito | 123923 | PENDIENTE | 2026-01-23 | 060-TPGG38 | TUBO CONDUIT PARED GRUESA GALV. 1 1/2 CON COPLE | 50 | Almacen 18 | Almacen 4 | 304.367 | TRANSITO RETORNO 123683 | 50
Transito | 124103 | PENDIENTE | 2026-01-29 | 078-13981 | GABINETE KAEDRA PARA DISPOSITIVOS MODULARES IP65 1F 12 MODULOS | 2 | Almacen 16 | Almacen 1 | 606.545 | LENTO MOVIENTO Sol. Victor Contreras | 2
Transito | 124103 | PENDIENTE | 2026-01-29 | 078-9001KA1 | MODULO DE CONTACTOS | 40 | Almacen 16 | Almacen 1 | 244.7306 | LENTO MOVIENTO Sol. Victor Contreras | 40
Transito | 124103 | PENDIENTE | 2026-01-29 | 078-9070T100D1 | TRANS. T.SECO MONOFASI. 100 VA | 1 | Almacen 16 | Almacen 1 | 1320.2492 | LENTO MOVIENTO Sol. Victor Contreras | 1
Transito | 124103 | PENDIENTE | 2026-01-29 | 078-B15.5 | ELEMENTO TERMICO | 1 | Almacen 16 | Almacen 1 | 151.8121 | LENTO MOVIENTO Sol. Victor Contreras | 1
Transito | 124103 | PENDIENTE | 2026-01-29 | 078-DXN11011 | ACCESORIO CON ANGULO EXTERNO DEXSON DE 100 MM X 45 MM EN COLOR BLANCO | 5 | Almacen 16 | Almacen 1 | 78.1423 | LENTO MOVIENTO Sol. Victor Contreras | 5
Transito | 124103 | PENDIENTE | 2026-01-29 | 078-DXN11012 | ACCESORIO CON ANGULO INTERNO DEXSON DE 100 MM X 45 MM EN COLOR BLANCO | 8 | Almacen 16 | Almacen 1 | 68.4375 | LENTO MOVIENTO Sol. Victor Contreras | 8
Transito | 124103 | PENDIENTE | 2026-01-29 | 078-DXN11013 | ACCESORIO CON ANGULO PLANO DEXSON DE 100 MM X 45 MM EN COLOR BLANCO | 7 | Almacen 16 | Almacen 1 | 87.7816 | LENTO MOVIENTO Sol. Victor Contreras | 7
Transito | 124103 | PENDIENTE | 2026-01-29 | 078-DXN11016 | ACCESORIO DE UNION DEXSON DE 100 MM X 45 MM EN COLOR BLANCO | 11 | Almacen 16 | Almacen 1 | 7.3374 | LENTO MOVIENTO Sol. Victor Contreras | 11
Transito | 124103 | PENDIENTE | 2026-01-29 | 078-DXN11018 | ACCESORIO SEPARADOR DEXSON DE 100 MM X 45 MM EN COLOR BLANCO | 26 | Almacen 16 | Almacen 1 | 18.3532 | LENTO MOVIENTO Sol. Victor Contreras | 26
Transito | 124103 | PENDIENTE | 2026-01-29 | 078-DXN11043HD | ACCESORIO CON ANGULO PLANO DEXSON DE 20 MM X 12 MM EN COLOR BLANCO | 77 | Almacen 16 | Almacen 1 | 6.1453 | LENTO MOVIENTO Sol. Victor Contreras | 77
Transito | 124103 | PENDIENTE | 2026-01-29 | 078-DXN11051HD | ACCESORIO CON ANGULO EXTERNO DEXSON DE 20 MM X 20 MM EN COLOR BLANCO | 55 | Almacen 16 | Almacen 1 | 4.9982 | LENTO MOVIENTO Sol. Victor Contreras | 55
Transito | 124103 | PENDIENTE | 2026-01-29 | 078-DXN11052HD | ACCESORIO CON ANGULO INTERNO DEXSON DE 20 MM X 20 MM EN COLOR BLANCO | 1 | Almacen 16 | Almacen 1 | 4.6859 | LENTO MOVIENTO Sol. Victor Contreras | 1
Transito | 124103 | PENDIENTE | 2026-01-29 | 078-DXN11054HD | ACCESORIO DE DERIVACION EN T DEXSON DE 20 MM X 20 MM EN COLOR BLANCO | 2 | Almacen 16 | Almacen 1 | 4.7499 | LENTO MOVIENTO Sol. Victor Contreras | 2
Transito | 124103 | PENDIENTE | 2026-01-29 | 078-DXN11055HD | ACCESORIO TAPA FINAL DEXSON DE 20 MM X 20 EN COLOR BLANCO | 1 | Almacen 16 | Almacen 1 | 4.0611 | LENTO MOVIENTO Sol. Victor Contreras | 1
Transito | 124103 | PENDIENTE | 2026-01-29 | 078-DXN11064HD | DERIVACION EN T DEXSON DE 25 MM X 25 MM EN COLOR BLANCO | 1 | Almacen 16 | Almacen 1 | 8.8806 | LENTO MOVIENTO Sol. Victor Contreras | 1
Transito | 124103 | PENDIENTE | 2026-01-29 | 078-DXN11071 | ACCESORIO CON ANGULO EXTERNO DEXSON DE 32 MM X 12 MM EN COLOR BLANCO | 41 | Almacen 16 | Almacen 1 | 13.1204 | LENTO MOVIENTO Sol. Victor Contreras | 41
Transito | 124103 | PENDIENTE | 2026-01-29 | 078-DXN11072 | ACCESORIO CON ANGULO INTERNO DEXSON DE 32 MM X 12 MM EN COLOR BLANCO | 41 | Almacen 16 | Almacen 1 | 13.1204 | LENTO MOVIENTO Sol. Victor Contreras | 41
Transito | 124103 | PENDIENTE | 2026-01-29 | 078-DXN11073 | ACCESORIO CON ANGULO PLANO DEXSON DE 32 MM X 12 MM EN COLOR BLANCO | 2 | Almacen 16 | Almacen 1 | 13.1204 | LENTO MOVIENTO Sol. Victor Contreras | 2
Transito | 124103 | PENDIENTE | 2026-01-29 | 078-DXN11074 | ACCESORIO DE DERIVACION EN T DEXSON DE 32 MM X 12 MM EN COLOR BLANCO | 24 | Almacen 16 | Almacen 1 | 25.616 | LENTO MOVIENTO Sol. Victor Contreras | 24
Transito | 124103 | PENDIENTE | 2026-01-29 | 078-DXN11085 | ACCESORIO TAPA FINAL DEXSON DE 40 MM X 25 EN COLOR BLANCO | 42 | Almacen 16 | Almacen 1 | 10.3089 | LENTO MOVIENTO Sol. Victor Contreras | 42
Transito | 124103 | PENDIENTE | 2026-01-29 | 078-DXN11113 | ACCESORIO CON ANGULO PLANO DE PISO DEXSON DE 60 MM X 13 MM EN COLOR GRIS | 15 | Almacen 16 | Almacen 1 | 12.808 | LENTO MOVIENTO Sol. Victor Contreras | 15
Transito | 124103 | PENDIENTE | 2026-01-29 | 078-DXN11114 | ACCESORIO DE DERIVACION EN T DE PISO DEXSON DE 60 MM X 13 MM EN COLOR GRIS | 10 | Almacen 16 | Almacen 1 | 24.3664 | LENTO MOVIENTO Sol. Victor Contreras | 10
Transito | 124103 | PENDIENTE | 2026-01-29 | 078-DXN11116 | ACCESORIO DE UNION DE PISO DEXSON DE 60 MM X 13 MM EN COLOR GRIS | 25 | Almacen 16 | Almacen 1 | 12.808 | LENTO MOVIENTO Sol. Victor Contreras | 25
Transito | 124103 | PENDIENTE | 2026-01-29 | 078-DXN3006B | CINCHO DEXSON DE 15 CM DE LARGO X 3.2 MM DE ANCHO, COLOR BLANCO | 10 | Almacen 16 | Almacen 1 | 18.2282 | LENTO MOVIENTO Sol. Victor Contreras | 10
Transito | 124103 | PENDIENTE | 2026-01-29 | 078-EDB24050 | INTERRUPTOR TERMOMAGNETICO PARA TABLERO NF 2 POLOS 50 A 480 ATORNILLABLE | 1 | Almacen 16 | Almacen 1 | 1318.3547 | LENTO MOVIENTO Sol. Victor Contreras | 1
Transito | 124103 | PENDIENTE | 2026-01-29 | 078-EDB24060 | INTERRUPTOR TERMOMAGNETICO PARA TABLERO NF 2 POLOS 60 A 480 ATORNILLABLE | 1 | Almacen 16 | Almacen 1 | 1318.3547 | LENTO MOVIENTO Sol. Victor Contreras | 1
Transito | 124103 | PENDIENTE | 2026-01-29 | 078-EDB34045 | INTERRUPTOR TERMOMAGNETICO PARA TABLERO NF 3 POLOS 45 A 480 ATORNILLABLE | 4 | Almacen 16 | Almacen 1 | 1515.5654 | LENTO MOVIENTO Sol. Victor Contreras | 4
Transito | 124103 | PENDIENTE | 2026-01-29 | 078-EGB14030 | INTERRUPTOR TERMOMAGNETICO PARA TABLERO NF 1 POLO 30 A 277 ATORNILLABLE | 2 | Almacen 16 | Almacen 1 | 670.7073 | LENTO MOVIENTO Sol. Victor Contreras | 2
Transito | 124103 | PENDIENTE | 2026-01-29 | 078-EGB24020 | INTERRUPTOR ATORNILLABLE 2P 20 A 481 | 2 | Almacen 16 | Almacen 1 | 1582.1381 | LENTO MOVIENTO Sol. Victor Contreras | 2
Transito | 124103 | PENDIENTE | 2026-01-29 | 078-EGB24030 | INTERRUPTOR ATORNILLABLE 2P 30 A 483 | 2 | Almacen 16 | Almacen 1 | 1582.1381 | LENTO MOVIENTO Sol. Victor Contreras | 2
Transito | 124103 | PENDIENTE | 2026-01-29 | 078-EGB34020 | INTERRUPTOR ATORNILLABLE 3P 20 A 496 | 1 | Almacen 16 | Almacen 1 | 2382.4874 | LENTO MOVIENTO Sol. Victor Contreras | 1
Transito | 124103 | PENDIENTE | 2026-01-29 | 078-EGB34030 | INTERRUPTOR ATORNILLABLE 3P 30 A 498 | 2 | Almacen 16 | Almacen 1 | 2382.4874 | LENTO MOVIENTO Sol. Victor Contreras | 2
Transito | 124103 | PENDIENTE | 2026-01-29 | 078-EGB34040 | INTERRUPTOR ATORNILLABLE 3P 40 A 500 | 1 | Almacen 16 | Almacen 1 | 2382.4874 | LENTO MOVIENTO Sol. Victor Contreras | 1
Transito | 124103 | PENDIENTE | 2026-01-29 | 078-EGB34060 | INTERRUPTOR ATORNILLABLE 3P 60 A 503 | 1 | Almacen 16 | Almacen 1 | 2382.4874 | LENTO MOVIENTO Sol. Victor Contreras | 1
Transito | 124103 | PENDIENTE | 2026-01-29 | 078-EJB34015 | INTERRUPTOR ATORNILLABLE 3P 15 A 54 | 1 | Almacen 16 | Almacen 1 | 3125.1868 | LENTO MOVIENTO Sol. Victor Contreras | 1
Transito | 124103 | PENDIENTE | 2026-01-29 | 078-EJB34020 | INTERRUPTOR ATORNILLABLE 3P 20 A 54 | 1 | Almacen 16 | Almacen 1 | 3125.1867 | LENTO MOVIENTO Sol. Victor Contreras | 1
Transito | 124103 | PENDIENTE | 2026-01-29 | 078-GV2ME10 | DISYUNTOR-MOTOR MAG-TERM 4 - 6 3A | 12 | Almacen 16 | Almacen 1 | 1015.6446 | LENTO MOVIENTO Sol. Victor Contreras | 12
Transito | 124103 | PENDIENTE | 2026-01-29 | 078-HDL36020 | INTERRUPTOR 18KA 3P 600V 020A | 2 | Almacen 16 | Almacen 1 | 5506.1054 | LENTO MOVIENTO Sol. Victor Contreras | 2
Transito | 124103 | PENDIENTE | 2026-01-29 | 078-JDA36150 | INT PP I-L 3 POLOS 150 A 18KA | 1 | Almacen 16 | Almacen 1 | 13359.2607 | LENTO MOVIENTO Sol. Victor Contreras | 1
Transito | 124103 | PENDIENTE | 2026-01-29 | 078-JDL26225 | INT PP 2 POLOS 225 A 18 KA | 1 | Almacen 16 | Almacen 1 | 10451.54 | LENTO MOVIENTO Sol. Victor Contreras | 1
Transito | 124103 | PENDIENTE | 2026-01-29 | 078-LA400M181B | ILINE INT 400 A 18 CTOS T1 | 6 | Almacen 16 | Almacen 1 | 42568.3531 | LENTO MOVIENTO Sol. Victor Contreras | 6
Transito | 124103 | PENDIENTE | 2026-01-29 | 078-LC1D32F7 | CONTACTOR MAGN 32A 3P110VCA 1NA1NC | 23 | Almacen 16 | Almacen 1 | 1487.7965 | LENTO MOVIENTO Sol. Victor Contreras | 23
Transito | 124103 | PENDIENTE | 2026-01-29 | 078-LD25 | TRAMO RECTO | 394 | Almacen 16 | Almacen 1 | 774.3883 | LENTO MOVIENTO Sol. Victor Contreras | 394
Transito | 124103 | PENDIENTE | 2026-01-29 | 078-LH36400 | INT TERMOMAGNETICO LH 400A | 1 | Almacen 16 | Almacen 1 | 31731.5793 | LENTO MOVIENTO Sol. Victor Contreras | 1
Transito | 124103 | PENDIENTE | 2026-01-29 | 078-M4.103.30-HC | PLACA 3 MoDULOS ALUMINIO | 9 | Almacen 16 | Almacen 1 | 8.7196 | LENTO MOVIENTO Sol. Victor Contreras | 9
Transito | 124103 | PENDIENTE | 2026-01-29 | 078-MG800M182B | ILINE INT 800 A 18 CTOS T2 | 2 | Almacen 16 | Almacen 1 | 73640.7474 | LENTO MOVIENTO Sol. Victor Contreras | 2
Transito | 124103 | PENDIENTE | 2026-01-29 | 078-MH56 | CAJA DE 56 PARA TAB NQ20 NF | 1 | Almacen 16 | Almacen 1 | 1390.4059 | LENTO MOVIENTO Sol. Victor Contreras | 1
Transito | 124103 | PENDIENTE | 2026-01-29 | 078-MU3.061.30-HC | TOMAS DE CORRIENTE 15A 127VDUPLEX 2PT C/PROTEC ALUMINIO | 6 | Almacen 16 | Almacen 1 | 60.8003 | LENTO MOVIENTO Sol. Victor Contreras | 6
Transito | 124103 | PENDIENTE | 2026-01-29 | 078-MU3.101T.30-HC | INTERRUPTOR - 10A 127/220VSENCILLO ALUMINIO | 3 | Almacen 16 | Almacen 1 | 29.5176 | LENTO MOVIENTO Sol. Victor Contreras | 3
Transito | 124103 | PENDIENTE | 2026-01-29 | 078-MU3.468.30-HC | TOMA TV COAXIAL ALUMINIO | 1 | Almacen 16 | Almacen 1 | 50.8733 | LENTO MOVIENTO Sol. Victor Contreras | 1
Transito | 124103 | PENDIENTE | 2026-01-29 | 078-MU9.865.30-HC | MoDULO CIEGO ALUMINIO | 24 | Almacen 16 | Almacen 1 | 18.9614 | LENTO MOVIENTO Sol. Victor Contreras | 24
Transito | 124103 | PENDIENTE | 2026-01-29 | 078-MWD130617229 | PLACA MARISIO CON SALIDA DE CABLE EN COLOR BLANCO | 247 | Almacen 16 | Almacen 1 | 12.8597 | LENTO MOVIENTO Sol. Victor Contreras | 247
Transito | 124103 | PENDIENTE | 2026-01-29 | 078-MWD62017 | INTERRUPTOR SENCILLO CON PLACA MARISIO DE 16A, 250V, 1 MODULO, 1 VIA, COLOR NEGRO | 40 | Almacen 16 | Almacen 1 | 40.2587 | LENTO MOVIENTO Sol. Victor Contreras | 40
Transito | 124103 | PENDIENTE | 2026-01-29 | 078-NC50VF | FRENTE VENTILADO DE 50 EMPOTRAR PARA TAB NQ20 & NF | 4 | Almacen 16 | Almacen 1 | 3595.4837 | LENTO MOVIENTO Sol. Victor Contreras | 4
Transito | 124103 | PENDIENTE | 2026-01-29 | 078-NQ30L1C | INTERIOR NQ 100A 30P 1F 3H ZAPATAS PRINC | 2 | Almacen 16 | Almacen 1 | 4844.6986 | LENTO MOVIENTO Sol. Victor Contreras | 2
Transito | 124103 | PENDIENTE | 2026-01-29 | 078-NQ30L4C | INTERIOR NQ 400A 30P 1F 3H ZAPATAS PRINC | 8 | Almacen 16 | Almacen 1 | 10394.6654 | LENTO MOVIENTO Sol. Victor Contreras | 8
Transito | 124103 | PENDIENTE | 2026-01-29 | 078-NQ42L4C | INTERIOR NQ 400A 42P 1F 3H ZAPATAS PRINC | 5 | Almacen 16 | Almacen 1 | 10797.2187 | LENTO MOVIENTO Sol. Victor Contreras | 5
Transito | 124103 | PENDIENTE | 2026-01-29 | 078-NSYTRV162 | TERMINAL DE TORNILLO ALIMT 2P16MM2 GRIS SCREW TERMINAL FEED THROUGH | 5 | Almacen 16 | Almacen 1 | 42.9229 | LENTO MOVIENTO Sol. Victor Contreras | 5
Transito | 124103 | PENDIENTE | 2026-01-29 | 078-RGZE1S35M | BASES 1CO TERMINALES SEPARADOS CON ESTRI | 10 | Almacen 16 | Almacen 1 | 34.9615 | LENTO MOVIENTO Sol. Victor Contreras | 10
Transito | 124103 | PENDIENTE | 2026-01-29 | 078-RGZE1S48M | 2CO SEPARATE TERMINAL SOCKET WITH CLAMP | 10 | Almacen 16 | Almacen 1 | 64.8907 | LENTO MOVIENTO Sol. Victor Contreras | 10
Transito | 124103 | PENDIENTE | 2026-01-29 | 078-RSL1PVBU | RELEVADORBASE TORNILLO LED | 10 | Almacen 16 | Almacen 1 | 123.6896 | LENTO MOVIENTO Sol. Victor Contreras | 10
Transito | 124103 | PENDIENTE | 2026-01-29 | 078-RUMC21BD | ZELIO RELE 10A 2NANC 24VCC 8PIN CILIND | 10 | Almacen 16 | Almacen 1 | 105.458 | LENTO MOVIENTO Sol. Victor Contreras | 10
Transito | 124103 | PENDIENTE | 2026-01-29 | 078-RUMC21F7 | RELE UNIVERSAL ENCHUFABLE ZELIO RUM 10 A 120 V AC (IN) 250 V AC/ 28 V DC (OUT) 2 CONTACTOS C/A DPDT | 20 | Almacen 16 | Almacen 1 | 125.4263 | LENTO MOVIENTO Sol. Victor Contreras | 20
Transito | 124103 | PENDIENTE | 2026-01-29 | 078-RUMC31F7 | RELE UNIVERSAL ENCHUFABLE ZELIO RUM 10 A 120 V AC (IN) 250 V AC/ 28 V DC (OUT) 3 CONTACTOS C/A 3PDT | 10 | Almacen 16 | Almacen 1 | 161.6596 | LENTO MOVIENTO Sol. Victor Contreras | 10
Transito | 124103 | PENDIENTE | 2026-01-29 | 078-RUMC32F7 | RELEVADOR UNIVERSAL 3C/O 120V AC 10A | 10 | Almacen 16 | Almacen 1 | 165.2726 | LENTO MOVIENTO Sol. Victor Contreras | 10
Transito | 124103 | PENDIENTE | 2026-01-29 | 078-RUZC2M | TOMA PARA RELE UNIVERSAL ZELIO RUMC2 10 A 250 V AC | 23 | Almacen 16 | Almacen 1 | 37.0216 | LENTO MOVIENTO Sol. Victor Contreras | 23
Transito | 124103 | PENDIENTE | 2026-01-29 | 078-RUZC3M | TOMA PARA RELE UNIVERSAL ZELIO RUMC3 10 A 250 V AC | 10 | Almacen 16 | Almacen 1 | 40.7884 | LENTO MOVIENTO Sol. Victor Contreras | 10
Transito | 124103 | PENDIENTE | 2026-01-29 | 078-RXM4AB1BD | RELE MINIATURA ENCHUFABLE ZELIO RXM 6 A 24 V DC 4 CONTACTOS C/A 4PDT | 10 | Almacen 16 | Almacen 1 | 71.2473 | LENTO MOVIENTO Sol. Victor Contreras | 10
Transito | 124103 | PENDIENTE | 2026-01-29 | 078-RXM4AB1F7 | RELE MINIATURA ENCHUFABLE ZELIO RXM 6 A 120 V AC 4 CONTACTOS C/A 4PDT | 10 | Almacen 16 | Almacen 1 | 72.3068 | LENTO MOVIENTO Sol. Victor Contreras | 10
Transito | 124103 | PENDIENTE | 2026-01-29 | 078-RXM4AB2BD | RELE MINIATURA ENCHUFABLE ZELIO RXM 6 A 24 V DC 4 CONTACTOS C/A 4PDT INDICADOR LED | 10 | Almacen 16 | Almacen 1 | 68.5987 | LENTO MOVIENTO Sol. Victor Contreras | 10
Transito | 124103 | PENDIENTE | 2026-01-29 | 078-RXZE2M114M | SIMPLE SOCKET MIXED L | 20 | Almacen 16 | Almacen 1 | 29.1346 | LENTO MOVIENTO Sol. Victor Contreras | 20
Transito | 124103 | PENDIENTE | 2026-01-29 | 078-RXZE2S108M | LOGIC STYLE SOCKET SEPARATED L | 10 | Almacen 16 | Almacen 1 | 27.2806 | LENTO MOVIENTO Sol. Victor Contreras | 10
Transito | 124103 | PENDIENTE | 2026-01-29 | 078-RXZE2S114M | ZELIO ZOCALO SEPARADO RXM4 ANCHO 27MM | 10 | Almacen 16 | Almacen 1 | 38.6696 | LENTO MOVIENTO Sol. Victor Contreras | 10
Transito | 124103 | PENDIENTE | 2026-01-29 | 078-S3B27220 | PLACA Y SOPORTE DE 2 MODULOS BLANCO | 55 | Almacen 16 | Almacen 1 | 19.6044 | LENTO MOVIENTO Sol. Victor Contreras | 55
Transito | 124103 | PENDIENTE | 2026-01-29 | 078-S3B27230 | PLACA Y SOPORTE DE 3 MODULOS BLANCO | 20 | Almacen 16 | Almacen 1 | 12.8761 | LENTO MOVIENTO Sol. Victor Contreras | 20
Transito | 124103 | PENDIENTE | 2026-01-29 | 078-S3B70260 | TOMA DE CORRIENTE 2PT 15A 127 VCA BLANCO | 34 | Almacen 16 | Almacen 1 | 19.6612 | LENTO MOVIENTO Sol. Victor Contreras | 34
Transito | 124103 | PENDIENTE | 2026-01-29 | 078-S3B70280 | TOMA DE CORRIENTE DUPLEX 2PT 15A 127 VCA BLANCO | 20 | Almacen 16 | Almacen 1 | 41.5542 | LENTO MOVIENTO Sol. Victor Contreras | 20
Transito | 124103 | PENDIENTE | 2026-01-29 | 078-S3B72010 | INTERRUPTOR SENCILLO 15A 127 VCA BLANCO | 198 | Almacen 16 | Almacen 1 | 14.0336 | LENTO MOVIENTO Sol. Victor Contreras | 198
Transito | 124103 | PENDIENTE | 2026-01-29 | 078-S3B72020 | INTERRUPTOR 3 VIAS 10A 127 VCA BLANCO | 20 | Almacen 16 | Almacen 1 | 37.3731 | LENTO MOVIENTO Sol. Victor Contreras | 20
Transito | 124103 | PENDIENTE | 2026-01-29 | 078-S70116104 | MODULO INTERRUPTOR SENCILLO ORION DE 16A 127/250 VCA 1 VIA COLOR BLANCO | 39 | Almacen 16 | Almacen 1 | 35.8111 | LENTO MOVIENTO Sol. Victor Contreras | 39
Transito | 124103 | PENDIENTE | 2026-01-29 | 078-S70202004 | MODULO TOMA DE CORRIENTE ORION DE 2 POLOS MAS TIERRA 15A 250 VCA 1 MODULO COLOR BLANCO | 46 | Almacen 16 | Almacen 1 | 41.6597 | LENTO MOVIENTO Sol. Victor Contreras | 46
Transito | 124103 | PENDIENTE | 2026-01-29 | 078-S70322004 | MODULO TOMA DE CORRIENTE DUPLEX ORION DE 2 POLOS MAS TIERRA 15A 250 VCA COLOR BLANCO | 4 | Almacen 16 | Almacen 1 | 64.5324 | LENTO MOVIENTO Sol. Victor Contreras | 4
Transito | 124103 | PENDIENTE | 2026-01-29 | 078-S70322074 | MODULO TOMA DE CORRIENTE DUPLEX ORION DE 2 POLOS MAS TIERRA 15A 250 VCA COLOR ALUMINIO | 10 | Almacen 16 | Almacen 1 | 87.9179 | LENTO MOVIENTO Sol. Victor Contreras | 10
Transito | 124103 | PENDIENTE | 2026-01-29 | 078-S70322094 | MODULO TOMA DE CORRIENTE DUPLEX ORION DE 2 POLOS MAS TIERRA 15A 250 VCA COLOR GRAFITO | 62 | Almacen 16 | Almacen 1 | 56.157 | LENTO MOVIENTO Sol. Victor Contreras | 62
Transito | 124103 | PENDIENTE | 2026-01-29 | 078-S70327094 | CHASIS ARMADO CON CONTACTO DUPLEX GFCI ORION DE 2 POLOS MAS TIERRA 15A 125 VCA COLOR GRAFITO | 5 | Almacen 16 | Almacen 1 | 283 | LENTO MOVIENTO Sol. Victor Contreras | 5
Transito | 124103 | PENDIENTE | 2026-01-29 | 078-S70866104 | MODULO MODULO CIEGO DE ORION EN COLOR BLANCO INCLUYE 2 PIEZAS | 24 | Almacen 16 | Almacen 1 | 21.1781 | LENTO MOVIENTO Sol. Victor Contreras | 24
Transito | 124103 | PENDIENTE | 2026-01-29 | 078-S70866894 | MODULO MODULO SALIDA DE CABLE DE ORION EN COLOR GRAFITO INCLUYE 2 PIEZAS | 6 | Almacen 16 | Almacen 1 | 66.9982 | LENTO MOVIENTO Sol. Victor Contreras | 6
Transito | 124103 | PENDIENTE | 2026-01-29 | 078-S735101004 | PLACA ORION DE 1 MODULO Y 1 SEGMENTO EN COLOR BLANCO | 29 | Almacen 16 | Almacen 1 | 41.4428 | LENTO MOVIENTO Sol. Victor Contreras | 29
Transito | 124103 | PENDIENTE | 2026-01-29 | 078-S735102004 | PLACA ORION DE 2 MODULOS Y 1 SEGMENTO EN COLOR BLANCO | 4 | Almacen 16 | Almacen 1 | 40.9707 | LENTO MOVIENTO Sol. Victor Contreras | 4
Transito | 124103 | PENDIENTE | 2026-01-29 | 078-S735103004 | PLACA ORION DE 3 MODULOS Y 1 SEGMENTO EN COLOR BLANCO | 60 | Almacen 16 | Almacen 1 | 38.9092 | LENTO MOVIENTO Sol. Victor Contreras | 60
Transito | 124103 | PENDIENTE | 2026-01-29 | 078-S735103264 | PLACA ORION DE 3 MODULOS Y 1 SEGMENTO EN COLOR PLANET BROWN | 13 | Almacen 16 | Almacen 1 | 43.0177 | LENTO MOVIENTO Sol. Victor Contreras | 13
Transito | 124103 | PENDIENTE | 2026-01-29 | 078-S735103274 | PLACA ORION DE 3 MODULOS Y 1 SEGMENTO EN COLOR PLATA | 30 | Almacen 16 | Almacen 1 | 41.4428 | LENTO MOVIENTO Sol. Victor Contreras | 30
Transito | 124103 | PENDIENTE | 2026-01-29 | 078-S735121004 | PLACA ORION DE 2 MODULOS Y 2 SEGMENTOS EN COLOR BLANCO | 4 | Almacen 16 | Almacen 1 | 32.2318 | LENTO MOVIENTO Sol. Victor Contreras | 4
Transito | 124103 | PENDIENTE | 2026-01-29 | 078-S737103555 | PLACA CROMADA DE ORION DE 3 MODULOS Y 1 SEGMENTO EN COLOR CROMO GRAFITO | 1 | Almacen 16 | Almacen 1 | 97.2902 | LENTO MOVIENTO Sol. Victor Contreras | 1
Transito | 124103 | PENDIENTE | 2026-01-29 | 078-SSP02EMA24 | SUPRESOR DE SOBRETENCIONES CON BARRA DE NEUTROS AL 200 SUGERLOGIC EMA208Y 120VCA 240KA | 1 | Almacen 16 | Almacen 1 | 31349.7021 | LENTO MOVIENTO Sol. Victor Contreras | 1
Transito | 124103 | PENDIENTE | 2026-01-29 | 078-XA2EA11 | PB,FLUSH,WHITE,1NO | 10 | Almacen 16 | Almacen 1 | 32.5778 | LENTO MOVIENTO Sol. Victor Contreras | 10
Transito | 124103 | PENDIENTE | 2026-01-29 | 078-XA2EA21 | PB,FLUSH,BLACK,1NO | 10 | Almacen 16 | Almacen 1 | 31.7832 | LENTO MOVIENTO Sol. Victor Contreras | 10
Transito | 124103 | PENDIENTE | 2026-01-29 | 078-XA2EA31 | PB,FLUSH,GREEN,1NO | 10 | Almacen 16 | Almacen 1 | 31.7832 | LENTO MOVIENTO Sol. Victor Contreras | 10
Transito | 124103 | PENDIENTE | 2026-01-29 | 078-XA2EA42 | PB,FLUSH,RED1NC | 10 | Almacen 16 | Almacen 1 | 31.7832 | LENTO MOVIENTO Sol. Victor Contreras | 10
Transito | 124103 | PENDIENTE | 2026-01-29 | 078-XA2EA51 | PB,FLUSH,YELLOW,1NO | 10 | Almacen 16 | Almacen 1 | 31.7832 | LENTO MOVIENTO Sol. Victor Contreras | 10
Transito | 124103 | PENDIENTE | 2026-01-29 | 078-XA2EA61 | PB,FLUSH,BLUE,1NO | 10 | Almacen 16 | Almacen 1 | 32.5778 | LENTO MOVIENTO Sol. Victor Contreras | 10
Transito | 124103 | PENDIENTE | 2026-01-29 | 078-XA2EC21 | PB,MUSHROOM,DIA40,BLACK,1NO | 10 | Almacen 16 | Almacen 1 | 62.7718 | LENTO MOVIENTO Sol. Victor Contreras | 10
Transito | 124103 | PENDIENTE | 2026-01-29 | 078-XA2EC42 | XA2 PULSADOR SETA 1NC ROJO | 10 | Almacen 16 | Almacen 1 | 50.8531 | LENTO MOVIENTO Sol. Victor Contreras | 10
Transito | 124103 | PENDIENTE | 2026-01-29 | 078-XA2ED21 | SS,2 POSITION,1NO(SHORT) | 10 | Almacen 16 | Almacen 1 | 54.826 | LENTO MOVIENTO Sol. Victor Contreras | 10
Transito | 124103 | PENDIENTE | 2026-01-29 | 078-XA2ED33 | SS,3 POSITION,2NO(SHORT) | 10 | Almacen 16 | Almacen 1 | 59.3286 | LENTO MOVIENTO Sol. Victor Contreras | 10
Transito | 124103 | PENDIENTE | 2026-01-29 | 078-XA2EG43 | XA2 SEL 2 POS FIJAS 2NA LLAVE | 10 | Almacen 16 | Almacen 1 | 84.4903 | LENTO MOVIENTO Sol. Victor Contreras | 10
Transito | 124103 | PENDIENTE | 2026-01-29 | 078-XA2EJ21 | XA2 SEL 2 POS FIJAS 1NA MAN LARGA | 10 | Almacen 16 | Almacen 1 | 54.826 | LENTO MOVIENTO Sol. Victor Contreras | 10
Transito | 124103 | PENDIENTE | 2026-01-29 | 078-XA2ET42 | ES,PUSH PULL,DIA40,1NC | 10 | Almacen 16 | Almacen 1 | 86.8741 | LENTO MOVIENTO Sol. Victor Contreras | 10
Transito | 124103 | PENDIENTE | 2026-01-29 | 078-XA2EVB3LC | MEDIUM XA2 PILOT LIGHT, 24V AC/DC, GREEN | 10 | Almacen 16 | Almacen 1 | 32.0481 | LENTO MOVIENTO Sol. Victor Contreras | 10
Transito | 124103 | PENDIENTE | 2026-01-29 | 078-XA2EVB4LC | MEDIUM XA2 PILOT LIGHT, 24V AC/DC, RED | 10 | Almacen 16 | Almacen 1 | 32.0481 | LENTO MOVIENTO Sol. Victor Contreras | 10
Transito | 124103 | PENDIENTE | 2026-01-29 | 078-XA2EVB5LC | MEDIUM XA2 PILOT LIGHT, 24V AC/DC,YELLOW | 10 | Almacen 16 | Almacen 1 | 35.6548 | LENTO MOVIENTO Sol. Victor Contreras | 10
Transito | 124103 | PENDIENTE | 2026-01-29 | 078-XA2EVF1LC | XA2 PILOTO LUMINOSO BLANCO LED 110VCA | 10 | Almacen 16 | Almacen 1 | 36.021 | LENTO MOVIENTO Sol. Victor Contreras | 10
Transito | 124103 | PENDIENTE | 2026-01-29 | 078-XA2EVF3LC | XA2 PILOTO LUMINOSO VERDE LED 110VCA | 10 | Almacen 16 | Almacen 1 | 36.021 | LENTO MOVIENTO Sol. Victor Contreras | 10
Transito | 124103 | PENDIENTE | 2026-01-29 | 078-XA2EVF4LC | XA2 PILOTO LUMINOSO ROJO LED 110VCA | 10 | Almacen 16 | Almacen 1 | 36.021 | LENTO MOVIENTO Sol. Victor Contreras | 10
Transito | 124103 | PENDIENTE | 2026-01-29 | 078-XA2EVF5LC | XA2 PILOTO LUMINOSO AMAR LED 110VCA | 10 | Almacen 16 | Almacen 1 | 36.021 | LENTO MOVIENTO Sol. Victor Contreras | 10
Transito | 124103 | PENDIENTE | 2026-01-29 | 078-XA2EVF6LC | XA2 PILOTO LUMINOSO AZUL LED 110VCA | 10 | Almacen 16 | Almacen 1 | 44.2316 | LENTO MOVIENTO Sol. Victor Contreras | 10
Transito | 124103 | PENDIENTE | 2026-01-29 | 078-XALD01 | CAJA DE CONTROL VACIA HARMONY XALD GRIS 1 PERFORACIoN ESTANDAR 22MM | 5 | Almacen 16 | Almacen 1 | 176.9265 | LENTO MOVIENTO Sol. Victor Contreras | 5
Transito | 124103 | PENDIENTE | 2026-01-29 | 078-XALD02 | CAJA DE CONTROL VACIA HARMONY XALD GRIS 2 PERFORACIONES ESTANDAR 22MM | 3 | Almacen 16 | Almacen 1 | 240.228 | LENTO MOVIENTO Sol. Victor Contreras | 3
Transito | 124103 | PENDIENTE | 2026-01-29 | 078-XALD213 | CAJA DE CONTROL I-O HARMONY XALD GRIS PULSADOR VERDE I PULSADOR ROJO O 1 NA 1 NC | 5 | Almacen 16 | Almacen 1 | 551.4385 | LENTO MOVIENTO Sol. Victor Contreras | 5
Transito | 124103 | PENDIENTE | 2026-01-29 | 078-XALK01 | CAJA AMARILLA VACiA 1 ORIF | 3 | Almacen 16 | Almacen 1 | 190.0215 | LENTO MOVIENTO Sol. Victor Contreras | 3
Transito | 124103 | PENDIENTE | 2026-01-29 | 078-XALK178H7 | BOTONERA | 3 | Almacen 16 | Almacen 1 | 710.0897 | LENTO MOVIENTO Sol. Victor Contreras | 3
Transito | 124103 | PENDIENTE | 2026-01-29 | 078-XB5AA31 | BOTON PULSADOR HARMONY XB5 22 MM VERDE BISEL PLASTICO 1 NA | 8 | Almacen 16 | Almacen 1 | 101.9711 | LENTO MOVIENTO Sol. Victor Contreras | 8
Transito | 124103 | PENDIENTE | 2026-01-29 | 078-XB5AA42 | BOTON PULSADOR | 8 | Almacen 16 | Almacen 1 | 101.9711 | LENTO MOVIENTO Sol. Victor Contreras | 8
Transito | 124103 | PENDIENTE | 2026-01-29 | 078-XB5AD33 | SELECTOR HARMONY XB5 22 MM NEGRO 3 POSICIONES FIJAS 2 NA | 10 | Almacen 16 | Almacen 1 | 176.6616 | LENTO MOVIENTO Sol. Victor Contreras | 10
Transito | 124103 | PENDIENTE | 2026-01-29 | 078-XB5AS8442 | EMERGENCY STOP | 10 | Almacen 16 | Almacen 1 | 144.0838 | LENTO MOVIENTO Sol. Victor Contreras | 10
Transito | 124103 | PENDIENTE | 2026-01-29 | 078-XB5AVB3 | LUZ PILOTO HARMONY XB5 22 MM 24 V AC/DC LED VERDE | 10 | Almacen 16 | Almacen 1 | 94.8199 | LENTO MOVIENTO Sol. Victor Contreras | 10
Transito | 124103 | PENDIENTE | 2026-01-29 | 078-XB5AVG3 | LUZ PILOTO HARMONY XB5 22 MM 110-120 V AC LED VERDE | 10 | Almacen 16 | Almacen 1 | 121.5707 | LENTO MOVIENTO Sol. Victor Contreras | 10
Transito | 124103 | PENDIENTE | 2026-01-29 | 078-XB5AVG4 | LUZ PILOTO HARMONY XB5 22 MM 110-120 V AC LED ROJO | 10 | Almacen 16 | Almacen 1 | 122.1005 | LENTO MOVIENTO Sol. Victor Contreras | 10
Transito | 124103 | PENDIENTE | 2026-01-29 | 078-XB5AVG5 | LUZ PILOTO HARMONY XB5 22 MM 110-120 V AC LED NARANJA | 10 | Almacen 16 | Almacen 1 | 124.7491 | LENTO MOVIENTO Sol. Victor Contreras | 10
Transito | 124103 | PENDIENTE | 2026-01-29 | 078-XE2SP4151 | BLOQUE CONTACTOS | 10 | Almacen 16 | Almacen 1 | 153.0891 | LENTO MOVIENTO Sol. Victor Contreras | 10
Transito | 124103 | PENDIENTE | 2026-01-29 | 078-XENG1191 | BLOQUE DE CONTACTOS HARMONY XAC 2 NA 1 NC | 5 | Almacen 16 | Almacen 1 | 337.9614 | LENTO MOVIENTO Sol. Victor Contreras | 5
Transito | 124103 | PENDIENTE | 2026-01-29 | 078-XVR3M04S | BEACON BUZZER AC RED | 1 | Almacen 16 | Almacen 1 | 2153.0469 | LENTO MOVIENTO Sol. Victor Contreras | 1
Transito | 124103 | PENDIENTE | 2026-01-29 | 078-XVR3M05S | TORRETA CON SIRENA NARANJA A 127V | 1 | Almacen 16 | Almacen 1 | 2153.0469 | LENTO MOVIENTO Sol. Victor Contreras | 1
Transito | 124103 | PENDIENTE | 2026-01-29 | 078-XVUC21B | XVU CUERPO DC NEGRO | 2 | Almacen 16 | Almacen 1 | 452.116 | LENTO MOVIENTO Sol. Victor Contreras | 2
Transito | 124103 | PENDIENTE | 2026-01-29 | 078-XVUC21M | UNIDAD (AC) NPN XVU, NEGRO | 2 | Almacen 16 | Almacen 1 | 693.9332 | LENTO MOVIENTO Sol. Victor Contreras | 2
Transito | 124103 | PENDIENTE | 2026-01-29 | 078-XVUC21MP | UNIDAD (AC) PNP XVU, NEGRO | 2 | Almacen 16 | Almacen 1 | 745.8457 | LENTO MOVIENTO Sol. Victor Contreras | 2
Transito | 124103 | PENDIENTE | 2026-01-29 | 078-XVUC23 | XVU VERDE UNIDAD LED | 2 | Almacen 16 | Almacen 1 | 386.4308 | LENTO MOVIENTO Sol. Victor Contreras | 2
Transito | 124103 | PENDIENTE | 2026-01-29 | 078-XVUC24 | XVU ROJO UNIDAD LED | 2 | Almacen 16 | Almacen 1 | 386.4308 | LENTO MOVIENTO Sol. Victor Contreras | 2
Transito | 124103 | PENDIENTE | 2026-01-29 | 078-XVUC25 | XVU NARANJA UNIDAD LED | 2 | Almacen 16 | Almacen 1 | 386.4308 | LENTO MOVIENTO Sol. Victor Contreras | 2
Transito | 124103 | PENDIENTE | 2026-01-29 | 078-XVUC26 | XVU BLUE LED UNIT | 2 | Almacen 16 | Almacen 1 | 386.4308 | LENTO MOVIENTO Sol. Victor Contreras | 2
Transito | 124103 | PENDIENTE | 2026-01-29 | 078-XVUC28 | XVU YELLOW LED UNIT | 2 | Almacen 16 | Almacen 1 | 386.4308 | LENTO MOVIENTO Sol. Victor Contreras | 2
Transito | 124103 | PENDIENTE | 2026-01-29 | 078-XVUC29 | XVU MULTI-COLOR UNIT | 2 | Almacen 16 | Almacen 1 | 1026.0677 | LENTO MOVIENTO Sol. Victor Contreras | 2
Transito | 124103 | PENDIENTE | 2026-01-29 | 078-XVUC44 | ELEMENTO LUMINOSO INT LE XVU ROJO | 2 | Almacen 16 | Almacen 1 | 462.4456 | LENTO MOVIENTO Sol. Victor Contreras | 2
Transito | 124103 | PENDIENTE | 2026-01-29 | 078-XVUC9S | TIMBRE NEGRO PARA TORRE DE LUZ ZXVU | 2 | Almacen 16 | Almacen 1 | 461.1213 | LENTO MOVIENTO Sol. Victor Contreras | 2
Transito | 124103 | PENDIENTE | 2026-01-29 | 078-XVUZ01 | DIRECT MOUNTING PLATE, BLACK | 2 | Almacen 16 | Almacen 1 | 336.1074 | LENTO MOVIENTO Sol. Victor Contreras | 2
Transito | 124103 | PENDIENTE | 2026-01-29 | 078-XVUZ02 | PLACA DE FIJACION CON 100MM PO OLE NEGRO | 2 | Almacen 16 | Almacen 1 | 488.9316 | LENTO MOVIENTO Sol. Victor Contreras | 2
Transito | 124103 | PENDIENTE | 2026-01-29 | 078-XVUZ03 | BASE DE MONTAJE XVU | 2 | Almacen 16 | Almacen 1 | 324.1887 | LENTO MOVIENTO Sol. Victor Contreras | 2
Transito | 124103 | PENDIENTE | 2026-01-29 | 078-XVUZ12 | ZOCALO PARA SOPORTE VERTICAL | 2 | Almacen 16 | Almacen 1 | 329.221 | LENTO MOVIENTO Sol. Victor Contreras | 2
Transito | 124103 | PENDIENTE | 2026-01-29 | 078-ZB2BE101 | BLOCK CONTACTO ADITIVO NA | 10 | Almacen 16 | Almacen 1 | 86.3444 | LENTO MOVIENTO Sol. Victor Contreras | 10
Transito | 124103 | PENDIENTE | 2026-01-29 | 078-ZB2BE102 | CONTACTO ADITIVO NC | 10 | Almacen 16 | Almacen 1 | 95.6145 | LENTO MOVIENTO Sol. Victor Contreras | 10
Transito | 124103 | PENDIENTE | 2026-01-29 | 078-ZB4BW7L3741 | METAL DOUBLE HEADED PUSHBUTTONS WITH PIL | 20 | Almacen 16 | Almacen 1 | 178.5543 | LENTO MOVIENTO Sol. Victor Contreras | 20
Transito | 124103 | PENDIENTE | 2026-01-29 | 078-ZB4BZ101 | BASE P/PULS NO ILUMINADO | 1 | Almacen 16 | Almacen 1 | 124.2716 | LENTO MOVIENTO Sol. Victor Contreras | 1
Transito | 124103 | PENDIENTE | 2026-01-29 | 078-ZB5AA2 | CABEZA PLaSTICA P/ PULSADOR | 10 | Almacen 16 | Almacen 1 | 47.6748 | LENTO MOVIENTO Sol. Victor Contreras | 10
Transito | 124103 | PENDIENTE | 2026-01-29 | 078-ZB5AA3 | CABEZA PLaSTICA P/PULS VER | 10 | Almacen 16 | Almacen 1 | 47.6748 | LENTO MOVIENTO Sol. Victor Contreras | 10
Transito | 124103 | PENDIENTE | 2026-01-29 | 078-ZB5AA4 | CABEZA PLaSTICA P/PULS ROJO | 10 | Almacen 16 | Almacen 1 | 47.6748 | LENTO MOVIENTO Sol. Victor Contreras | 10
Transito | 124103 | PENDIENTE | 2026-01-29 | 078-ZB5AA5 | CABEZA PLAS P/PULS AMBAR | 10 | Almacen 16 | Almacen 1 | 51.9126 | LENTO MOVIENTO Sol. Victor Contreras | 10
Transito | 124103 | PENDIENTE | 2026-01-29 | 078-ZB5AA6 | OPERADOR RASANTE AZUL | 10 | Almacen 16 | Almacen 1 | 47.6748 | LENTO MOVIENTO Sol. Victor Contreras | 10
Transito | 124103 | PENDIENTE | 2026-01-29 | 078-ZB5AD2 | CABEZA PLAS P/SELEC 2P | 10 | Almacen 16 | Almacen 1 | 85.5498 | LENTO MOVIENTO Sol. Victor Contreras | 10
Transito | 124103 | PENDIENTE | 2026-01-29 | 078-ZB5AD3 | CABEZA PLAS P/SELEC 3P | 10 | Almacen 16 | Almacen 1 | 116.8033 | LENTO MOVIENTO Sol. Victor Contreras | 10
Transito | 124103 | PENDIENTE | 2026-01-29 | 078-ZB5AS844 | CABEZA PARADA DE EMERGENCIA HARMONY XB5 CIRCULAR 40 MM ROJO | 10 | Almacen 16 | Almacen 1 | 351.7341 | LENTO MOVIENTO Sol. Victor Contreras | 10
Transito | 124103 | PENDIENTE | 2026-01-29 | 078-ZB5AV033 | CABEZA PILOTO ILUMINADO LED VERDE | 10 | Almacen 16 | Almacen 1 | 67.2744 | LENTO MOVIENTO Sol. Victor Contreras | 10
Transito | 124103 | PENDIENTE | 2026-01-29 | 078-ZB5AV043 | CABEZA PLAS P/LaMP/ PILOTO | 10 | Almacen 16 | Almacen 1 | 63.0367 | LENTO MOVIENTO Sol. Victor Contreras | 10
Transito | 124103 | PENDIENTE | 2026-01-29 | 078-ZB5AW333 | CABEZA PULS LUM RAS LED VERDE ILLUMINATEDPUSHBUTTON | 10 | Almacen 16 | Almacen 1 | 104.09 | LENTO MOVIENTO Sol. Victor Contreras | 10
Transito | 124103 | PENDIENTE | 2026-01-29 | 078-ZB5AW343 | CABEZA ILUMINADA BOT PULSA | 10 | Almacen 16 | Almacen 1 | 101.1765 | LENTO MOVIENTO Sol. Victor Contreras | 10
Transito | 124103 | PENDIENTE | 2026-01-29 | 078-ZB5AZ009 | BASE DE FIJACION XB5A L | 50 | Almacen 16 | Almacen 1 | 14.8322 | LENTO MOVIENTO Sol. Victor Contreras | 50
Transito | 124103 | PENDIENTE | 2026-01-29 | 078-ZB5AZ101 | CUERPO CON UN CONTACTO N/A L | 25 | Almacen 16 | Almacen 1 | 51.118 | LENTO MOVIENTO Sol. Victor Contreras | 25
Transito | 124103 | PENDIENTE | 2026-01-29 | 078-ZB5AZ102 | CONTACTOS | 25 | Almacen 16 | Almacen 1 | 51.118 | LENTO MOVIENTO Sol. Victor Contreras | 25
Transito | 124103 | PENDIENTE | 2026-01-29 | 078-ZB5SZ3 | TAPoN DE CIERRE HARMONY XB4/XB5/XB7 22 MM NEGRO | 10 | Almacen 16 | Almacen 1 | 18.8051 | LENTO MOVIENTO Sol. Victor Contreras | 10
Transito | 124103 | PENDIENTE | 2026-01-29 | 078-ZBA709 | CAPUCHON TRANSPARENTE | 10 | Almacen 16 | Almacen 1 | 74.6905 | LENTO MOVIENTO Sol. Victor Contreras | 10
Transito | 124103 | PENDIENTE | 2026-01-29 | 078-ZBE204 | CONTACTO DOBLE L | 5 | Almacen 16 | Almacen 1 | 232.0174 | LENTO MOVIENTO Sol. Victor Contreras | 5
Transito | 124103 | PENDIENTE | 2026-01-29 | 078-ZBE205 | CONTACTO DOBLE 1NA1NC L | 5 | Almacen 16 | Almacen 1 | 234.4011 | LENTO MOVIENTO Sol. Victor Contreras | 5
Transito | 124103 | PENDIENTE | 2026-01-29 | 078-ZBG455 | US-JGO DE LLAVES PARA SELECTOR | 5 | Almacen 16 | Almacen 1 | 188.3155 | LENTO MOVIENTO Sol. Victor Contreras | 5
Transito | 124103 | PENDIENTE | 2026-01-29 | 078-ZBP0 | FUNDA PARA BOTON SALIENTE HARMONY CLEAR 22 MM SILICONA TRANSPARENTE | 10 | Almacen 16 | Almacen 1 | 25.4266 | LENTO MOVIENTO Sol. Victor Contreras | 10
Transito | 124103 | PENDIENTE | 2026-01-29 | 078-ZBP0A | P B TRANSPARENT BOOT | 10 | Almacen 16 | Almacen 1 | 39.1993 | LENTO MOVIENTO Sol. Victor Contreras | 10
Transito | 124103 | PENDIENTE | 2026-01-29 | 078-ZBPA | CAPUCHON TRANSP. PARA ARRASTRE | 10 | Almacen 16 | Almacen 1 | 30.4589 | LENTO MOVIENTO Sol. Victor Contreras | 10
Transito | 124103 | PENDIENTE | 2026-01-29 | 078-ZBRRA | RECEIVER PROGRAMMABLE AC/DC | 1 | Almacen 16 | Almacen 1 | 700.8196 | LENTO MOVIENTO Sol. Victor Contreras | 1
Transito | 124103 | PENDIENTE | 2026-01-29 | 078-ZBSP1 | BLACK PROTECTION COVER IP65/IP67 | 5 | Almacen 16 | Almacen 1 | 175.0725 | LENTO MOVIENTO Sol. Victor Contreras | 5
Transito | 124103 | PENDIENTE | 2026-01-29 | 078-ZBV014 | VISOR PIL.LUM.ROJO | 10 | Almacen 16 | Almacen 1 | 27.2806 | LENTO MOVIENTO Sol. Victor Contreras | 10
Transito | 124103 | PENDIENTE | 2026-01-29 | 078-ZBV015 | VISOR PIL.LUM.AMARILLO | 10 | Almacen 16 | Almacen 1 | 50.8531 | LENTO MOVIENTO Sol. Victor Contreras | 10
Transito | 124103 | PENDIENTE | 2026-01-29 | 078-ZBV6 | PILOT LIGHT BA9S UNIT | 10 | Almacen 16 | Almacen 1 | 57.2098 | LENTO MOVIENTO Sol. Victor Contreras | 10
Transito | 124103 | PENDIENTE | 2026-01-29 | 078-ZBVB1 | BLOQUE LUMINOSO | 8 | Almacen 16 | Almacen 1 | 108.5926 | LENTO MOVIENTO Sol. Victor Contreras | 8
Transito | 124103 | PENDIENTE | 2026-01-29 | 078-ZBVBG1 | BLOQUE LUMINOSO CON LED COLOR BLANCO 110 VAC | 10 | Almacen 16 | Almacen 1 | 105.4143 | LENTO MOVIENTO Sol. Victor Contreras | 10
Transito | 124103 | PENDIENTE | 2026-01-29 | 078-ZBVG1 | BLOQUE LUMINOSO | 21 | Almacen 16 | Almacen 1 | 64.6258 | LENTO MOVIENTO Sol. Victor Contreras | 21
Transito | 124103 | PENDIENTE | 2026-01-29 | 078-ZBVM1 | ACCESORIO | 10 | Almacen 16 | Almacen 1 | 109.9169 | LENTO MOVIENTO Sol. Victor Contreras | 10
Transito | 124103 | PENDIENTE | 2026-01-29 | 078-ZBY2101 | PORTA-ETIQUETA HARMONY 30X40 MM SIN MARCAR LEYENDA 8X27 MM | 10 | Almacen 16 | Almacen 1 | 26.2211 | LENTO MOVIENTO Sol. Victor Contreras | 10
Transito | 124103 | PENDIENTE | 2026-01-29 | 078-ZBY2303 | L.P. START | 10 | Almacen 16 | Almacen 1 | 28.0752 | LENTO MOVIENTO Sol. Victor Contreras | 10
Transito | 124103 | PENDIENTE | 2026-01-29 | 078-ZBY2304 | L.P. STOP | 10 | Almacen 16 | Almacen 1 | 32.3129 | LENTO MOVIENTO Sol. Victor Contreras | 10
Transito | 124103 | PENDIENTE | 2026-01-29 | 078-ZBY2311 | MARKED LEGEND - RUN | 10 | Almacen 16 | Almacen 1 | 32.8426 | LENTO MOVIENTO Sol. Victor Contreras | 10
Transito | 124103 | PENDIENTE | 2026-01-29 | 078-ZBY2312 | ETIQUETA OFF | 10 | Almacen 16 | Almacen 1 | 37.0804 | LENTO MOVIENTO Sol. Victor Contreras | 10
Transito | 124103 | PENDIENTE | 2026-01-29 | 078-ZBY2364 | PORTAETIQ.C ETIQ. AUTO HA | 10 | Almacen 16 | Almacen 1 | 75.4851 | LENTO MOVIENTO Sol. Victor Contreras | 10
Transito | 124103 | PENDIENTE | 2026-01-29 | 078-ZBY2367 | L.P OFF-ON | 10 | Almacen 16 | Almacen 1 | 31.2535 | LENTO MOVIENTO Sol. Victor Contreras | 10
Transito | 124103 | PENDIENTE | 2026-01-29 | 078-ZBY2403 | PORTA-ETIQUETA HARMONY 30X40 MM LEYENDA 8X27 MM MARCHA | 10 | Almacen 16 | Almacen 1 | 37.875 | LENTO MOVIENTO Sol. Victor Contreras | 10
Transito | 124103 | PENDIENTE | 2026-01-29 | 078-ZBY2404 | PORTA-ETIQUETA HARMONY 30X40 MM LEYENDA 8X27 MM PARADA | 10 | Almacen 16 | Almacen 1 | 39.9939 | LENTO MOVIENTO Sol. Victor Contreras | 10
Transito | 124103 | PENDIENTE | 2026-01-29 | 078-ZBY2485 | ETIQ P/ PULS DIa 22 MM | 10 | Almacen 16 | Almacen 1 | 30.9886 | LENTO MOVIENTO Sol. Victor Contreras | 10
Transito | 124103 | PENDIENTE | 2026-01-29 | 078-ZBY4101 | PORTAETIQUETAS 30X40MM C/ETIQ | 10 | Almacen 16 | Almacen 1 | 27.2806 | LENTO MOVIENTO Sol. Victor Contreras | 10
Transito | 124103 | PENDIENTE | 2026-01-29 | 078-ZBY6101 | PORTAETIQUETAS 30X50MM C/ETIQ | 10 | Almacen 16 | Almacen 1 | 32.8426 | LENTO MOVIENTO Sol. Victor Contreras | 10
Transito | 124103 | PENDIENTE | 2026-01-29 | 078-ZBY6102 | PORTAETIQUETAS 30X50MM C/ETIQ | 10 | Almacen 16 | Almacen 1 | 27.2806 | LENTO MOVIENTO Sol. Victor Contreras | 10
Transito | 124103 | PENDIENTE | 2026-01-29 | 078-ZBY8430 | PLACA LEYENDA | 10 | Almacen 16 | Almacen 1 | 43.1722 | LENTO MOVIENTO Sol. Victor Contreras | 10
Transito | 124103 | PENDIENTE | 2026-01-29 | 078-ZBY9320 | EMERGENCY STOP 3D LEGEND PLATE | 10 | Almacen 16 | Almacen 1 | 42.1127 | LENTO MOVIENTO Sol. Victor Contreras | 10
Transito | 124103 | PENDIENTE | 2026-01-29 | 078-ZBY9420 | EMERGENCY STOP 3D | 8 | Almacen 16 | Almacen 1 | 55.8855 | LENTO MOVIENTO Sol. Victor Contreras | 8
Transito | 124103 | PENDIENTE | 2026-01-29 | 078-ZBZ1604 | GUARDA PROTECCION PARA SETA DE 40MM | 5 | Almacen 16 | Almacen 1 | 544.2873 | LENTO MOVIENTO Sol. Victor Contreras | 5
Transito | 124103 | PENDIENTE | 2026-01-29 | 078-ZBZ1605 | GUARDA PROTECCION METaLICO | 5 | Almacen 16 | Almacen 1 | 530.2497 | LENTO MOVIENTO Sol. Victor Contreras | 5
Transito | 124103 | PENDIENTE | 2026-01-29 | 078-ZBZ1700 | US-GUARDA CROMADA METALICA PB | 5 | Almacen 16 | Almacen 1 | 584.2812 | LENTO MOVIENTO Sol. Victor Contreras | 5
Transito | 124103 | PENDIENTE | 2026-01-29 | 078-ZBZ32 | PORTAETIQUETAS 30X40MM S. ETI. | 10 | Almacen 16 | Almacen 1 | 55.8855 | LENTO MOVIENTO Sol. Victor Contreras | 10
Transito | 124103 | PENDIENTE | 2026-01-29 | 078-ZBZ33 | PORTA ETIQUETAS 30X50MM S ETIQ | 10 | Almacen 16 | Almacen 1 | 10.5944 | LENTO MOVIENTO Sol. Victor Contreras | 10
Transito | 124103 | PENDIENTE | 2026-01-29 | 078-ZBZ3605 | KIT DE PROTEC. CON ENCLAV. P.EMERG. | 5 | Almacen 16 | Almacen 1 | 657.1177 | LENTO MOVIENTO Sol. Victor Contreras | 5
Transito | 124103 | PENDIENTE | 2026-01-29 | 078-ZENL1111 | BLOQUE DE CONTACTOS HARMONY XAL NORMALMENTE ABIERTO (NA) | 10 | Almacen 16 | Almacen 1 | 46.3505 | LENTO MOVIENTO Sol. Victor Contreras | 10
Transito | 124103 | PENDIENTE | 2026-01-29 | 078-ZENL1121 | BLOQUE DE CONTACTOS HARMONY XAL NORMALMENTE CERRADO (NC) | 10 | Almacen 16 | Almacen 1 | 46.3505 | LENTO MOVIENTO Sol. Victor Contreras | 10
Transito | 124104 | PENDIENTE | 2026-01-29 | 060-TPDG13-SC | TUBO CONDUIT PARED DELGADA 1/2 SIN COPLE | 2 | Almacen 10 | Almacen 52 | 57.9833 | Material Dañado Sol. Carlos Martinez | 2
Transito | 124104 | PENDIENTE | 2026-01-29 | 060-TPDG25-SC | TUBO CONDUIT PARED DELGADA 1 SIN COPLE | 3 | Almacen 10 | Almacen 52 | 136.1153 | Material Dañado Sol. Carlos Martinez | 3
Transito | 124104 | PENDIENTE | 2026-01-29 | 070-TPVCL11/2 | TUBO PVC LIGERO DE 1 1/2 38MM | 1 | Almacen 10 | Almacen 52 | 28.875 | Material Dañado Sol. Carlos Martinez | 1
Transito | 124104 | PENDIENTE | 2026-01-29 | 070-TPVCL3/4 | TUBO PVC LIGERO DE 3/4 19MM | 70 | Almacen 10 | Almacen 52 | 9.3489 | Material Dañado Sol. Carlos Martinez | 70
Transito | 124104 | PENDIENTE | 2026-01-29 | 070-TPVCP1 | TUBO PVC PESADO DE 1 PUL 25MM | 3 | Almacen 10 | Almacen 52 | 16.404 | Material Dañado Sol. Carlos Martinez | 3
Transito | 124104 | PENDIENTE | 2026-01-29 | 070-TPVCP1/2 | TUBO PVC PESADO DE 1/2 13MM | 3 | Almacen 10 | Almacen 52 | 10.2636 | Material Dañado Sol. Carlos Martinez | 3
Transito | 124104 | PENDIENTE | 2026-01-29 | 070-TPVCP2 | TUBO PVC PESADO DE 2 50MM | 7 | Almacen 10 | Almacen 52 | 46.23 | Material Dañado Sol. Carlos Martinez | 7
Transito | 124104 | PENDIENTE | 2026-01-29 | 070-TPVCP21/2 | TUBO PVC PESADO DE 2 1/2 60MM | 22 | Almacen 10 | Almacen 52 | 59.4605 | Material Dañado Sol. Carlos Martinez | 22
Transito | 124104 | PENDIENTE | 2026-01-29 | 191-BR14300 | BARRAS ROSCADAS GALV DE 3 MT 1/4 | 14 | Almacen 10 | Almacen 52 | 14.9679 | Material Dañado Sol. Carlos Martinez | 14
Transito | 124104 | PENDIENTE | 2026-01-29 | 191-BR38300 | BARRAS ROSCADAS GALV. DE 3 MT 3/8 | 4 | Almacen 10 | Almacen 52 | 28.3678 | Material Dañado Sol. Carlos Martinez | 4
Transito | 124104 | PENDIENTE | 2026-01-29 | 191-UOC4X2 | PERFIL UNICANAL GALVANIZADO PERFORADO 4X2X3.05MTS CAL.14 | 1 | Almacen 10 | Almacen 52 | 125.7702 | Material Dañado Sol. Carlos Martinez | 1
Transito | 124104 | PENDIENTE | 2026-01-29 | 191-USC4X4 | PERFIL UNICANAL GALVANIZADO SOLIDO 4X4X3.05MTS CAL.14 | 1 | Almacen 10 | Almacen 52 | 171.8855 | Material Dañado Sol. Carlos Martinez | 1
Transito | 124104 | PENDIENTE | 2026-01-29 | 321-MG-50-431EZ | BANDEJA ALTURA INTERIOR 66MM ANCHO 100MM GALVANIZADO ELECTROZINC (15-20 MICROMET | 3 | Almacen 10 | Almacen 52 | 314.53 | Material Dañado Sol. Carlos Martinez | 3
Transito | 124104 | PENDIENTE | 2026-01-29 | 321-MG-50-435EZ | BANDEJA ALTURA INTERIOR 66MM ANCHO 300MM GALVANIZADO ELECTROZINC (15-20 MICROMET | 1 | Almacen 10 | Almacen 52 | 507.1263 | Material Dañado Sol. Carlos Martinez | 1
Orden Traspaso | 118272 | PENDIENTE | 2026-01-26 | 241-PAN-LED-L/45/40S | LUMINARIOS PANLED 45W | 3 | Almacen 2 | Almacen 87 | 0 | FAC 3544327 E.P 4088 Sol. Karina Gallo | 3
Orden Traspaso | 118419 | PENDIENTE | 2026-01-29 | 069-100-6214W | INTERRUPTOR 4 VIAS 15A 127VBLANCO | 40 | Almacen 1 | Almacen 13 | 0 | PEDIDO TAMEX 3229383/3227425/3137068/3164981/3165028/3167070 Sol. Leonides Magaña | 0
Orden Traspaso | 118419 | PENDIENTE | 2026-01-29 | 069-100-BUZZ-V | ZUMBADOR MARFIL | 20 | Almacen 1 | Almacen 13 | 0 | PEDIDO TAMEX 3229383/3227425/3137068/3164981/3165028/3167070 Sol. Leonides Magaña | 0
Orden Traspaso | 118419 | PENDIENTE | 2026-01-29 | 069-2232 | INTERRUPTOR DE SEGURIDAD 3X60A GRIS 3F 4H 120/240V/CA 50-60HZ NEMA 1 BASE CERAMICA | 30 | Almacen 1 | Almacen 13 | 0 | PEDIDO TAMEX 3229383/3227425/3137068/3164981/3165028/3167070 Sol. Leonides Magaña | 0
Orden Traspaso | 118419 | PENDIENTE | 2026-01-29 | 069-CCR04E | CENTRO DE CARGA PARA EMPOTRAR 4 CIRCUITOS COLOR GRIS 1 3H 60A240/120V/CA 60HZ NEMA 1 | 30 | Almacen 1 | Almacen 13 | 0 | PEDIDO TAMEX 3229383/3227425/3137068/3164981/3165028/3167070 Sol. Leonides Magaña | 0
Orden Traspaso | 118419 | PENDIENTE | 2026-01-29 | 069-CCR06E | CENTRO DE CARGA PARA EMPOTRAR 6 CIRCUITOS COLOR GRIS 1 2H O 3 4H 125A 120/240V/CA 5060HZ NEMA 1 | 50 | Almacen 1 | Almacen 13 | 0 | PEDIDO TAMEX 3229383/3227425/3137068/3164981/3165028/3167070 Sol. Leonides Magaña | 0
Orden Traspaso | 118419 | PENDIENTE | 2026-01-29 | 069-WDC0704P | CAJA ESTANCAS REDONDA IP 55 70X40 CON CONOS Y TAPA A PRESION | 50 | Almacen 1 | Almacen 13 | 0 | PEDIDO TAMEX 3229383/3227425/3137068/3164981/3165028/3167070 Sol. Leonides Magaña | 0
Orden Traspaso | 118419 | PENDIENTE | 2026-01-29 | 072-GF15W-WP | 1TN ST GFCI 15A 125V WH W/WP | 500 | Almacen 1 | Almacen 13 | 0 | PEDIDO TAMEX 3229383/3227425/3137068/3164981/3165028/3167070 Sol. Leonides Magaña | 0
Orden Traspaso | 118419 | PENDIENTE | 2026-01-29 | 078-MS1005J | BASE PARA MEDIDOR DE QUINTA MORDAZAS 100 A MONOFASICA | 30 | Almacen 1 | Almacen 13 | 0 | PEDIDO TAMEX 3229383/3227425/3137068/3164981/3165028/3167070 Sol. Leonides Magaña | 0
Orden Traspaso | 118419 | PENDIENTE | 2026-01-29 | 078-QO112L125PG | QO CENTRO CARGA 12P ZAP 125 PON | 20 | Almacen 1 | Almacen 13 | 0 | PEDIDO TAMEX 3229383/3227425/3137068/3164981/3165028/3167070 Sol. Leonides Magaña | 0
Orden Traspaso | 118419 | PENDIENTE | 2026-01-29 | 078-QO215 | INTERRUPTOR TERMOMAGNETICO DE 2 POLOS 15A 10KA 120/240V ENCHUFABLE | 600 | Almacen 1 | Almacen 13 | 0 | PEDIDO TAMEX 3229383/3227425/3137068/3164981/3165028/3167070 Sol. Leonides Magaña | 0
Orden Traspaso | 118419 | PENDIENTE | 2026-01-29 | 078-QO220 | INTERRUPTOR TERMOMAGNETICO DE 2 POLOS 20A 10KA 120/240V ENCHUFABLE | 300 | Almacen 1 | Almacen 13 | 0 | PEDIDO TAMEX 3229383/3227425/3137068/3164981/3165028/3167070 Sol. Leonides Magaña | 0
Orden Traspaso | 118419 | PENDIENTE | 2026-01-29 | 078-QO230 | INTERRUPTOR TERMOMAGNETICO DE 2 POLOS 30A 10KA 120/240V ENCHUFABLE | 500 | Almacen 1 | Almacen 13 | 0 | PEDIDO TAMEX 3229383/3227425/3137068/3164981/3165028/3167070 Sol. Leonides Magaña | 0
Orden Traspaso | 118419 | PENDIENTE | 2026-01-29 | 078-QO260 | INTERRUPTOR TERMOMAGNETICO DE 2 POLOS 60A 10KA 120/240V ENCHUFABLE | 100 | Almacen 1 | Almacen 13 | 0 | PEDIDO TAMEX 3229383/3227425/3137068/3164981/3165028/3167070 Sol. Leonides Magaña | 0
Orden Traspaso | 118419 | PENDIENTE | 2026-01-29 | 078-QO3100BNS | CENTRO DE CARGA DE 3 POLOS 100 A SOBREPONER | 40 | Almacen 1 | Almacen 13 | 0 | PEDIDO TAMEX 3229383/3227425/3137068/3164981/3165028/3167070 Sol. Leonides Magaña | 0
Orden Traspaso | 118419 | PENDIENTE | 2026-01-29 | 078-QO612L100F | CENTRO DE CARGA DE 6 POLOS 100 A MONOFASICO EMPOTRAR | 100 | Almacen 1 | Almacen 13 | 0 | PEDIDO TAMEX 3229383/3227425/3137068/3164981/3165028/3167070 Sol. Leonides Magaña | 0
Orden Traspaso | 118419 | PENDIENTE | 2026-01-29 | 078-QO816L100F | CENTRO DE CARGA DE 8 POLOS 100 A MONOFASICO EMPOTRAR | 50 | Almacen 1 | Almacen 13 | 0 | PEDIDO TAMEX 3229383/3227425/3137068/3164981/3165028/3167070 Sol. Leonides Magaña | 0
Orden Traspaso | 118419 | PENDIENTE | 2026-01-29 | 078-QOD4S | CENTRO DE CARGA DE 4 POLOS 60A 2 FASES NEMA 1 DE SOBREPONER | 50 | Almacen 1 | Almacen 13 | 0 | PEDIDO TAMEX 3229383/3227425/3137068/3164981/3165028/3167070 Sol. Leonides Magaña | 0
Orden Traspaso | 118273 | PENDIENTE | 2026-01-26 | 069-411 | PORTALAMPARA BAQUELITA ESTANDAR CON CUERDA 250V 660W ALUMINIO | 6 | Almacen 27 | Almacen 87 | 0 | FACT 3586100 E.P 4121 Sol. Karina Encarnación | 0
Orden Traspaso | 118273 | PENDIENTE | 2026-01-26 | 241-7A19LEDF27V360 | LAMPARA FILAMENTO LED 7W 127V E27 800LM | 16 | Almacen 27 | Almacen 87 | 0 | FACT 3586100 E.P 4121 Sol. Karina Encarnación | 0
Orden Traspaso | 118273 | PENDIENTE | 2026-01-26 | 525-TL-4724.BRMTC | LUMINARIA LED TORTILLA R4 REDONDO DE EMPOTRAR EN TECHO BLANCO 24W 100-277V 3000K 4200K 6500K | 13 | Almacen 27 | Almacen 87 | 0 | FACT 3586100 E.P 4121 Sol. Karina Encarnación | 0
Orden Traspaso | 118273 | PENDIENTE | 2026-01-26 | 529-600-000010 | SOQUET P/INTERPERIE E26 DE HULE | 10 | Almacen 27 | Almacen 87 | 0 | FACT 3586100 E.P 4121 Sol. Karina Encarnación | 0
Orden Traspaso | 118423 | PENDIENTE | 2026-01-29 | 244-VDORSLNE16 | VENTILADOR PARED ORBITAL 16 NEGRO 3 ASPAS ABS COLOR NEGRO 3 VELOCIDADES | 6 | Almacen 1 | Almacen 13 | 0 | CRITICOS Sol. Mayte Herrera | 0
Transito | 124119 | PENDIENTE | 2026-01-29 | 525-ML-0509.NE12027K | TIRA LED NEON FLEX DE SOBREPONER EN MURO 9 W/M 120 LED/M 10M 24V 2700K IP65 INCLUYE ACCESORIOS | 4 | Almacen 11 | Almacen 1 | 873.6555 | Sol. Brenda Lopez Ornelas | 4 | STOCK
Transito | 124122 | PENDIENTE | 2026-01-29 | 078-HDA36050 | INTERRUPTOR 18KA 3P 600V 050A | 1 | Almacen 23 | Almacen 12 | 5975.3413 | Ped. 3228724 / 3228660 Sol. Josefina Olvera | 1
Transito | 124122 | PENDIENTE | 2026-01-29 | 078-HDA36125 | INTERRUPTOR 18KA 3P 600V 125A | 4 | Almacen 23 | Almacen 12 | 10340.7483 | Ped. 3228724 / 3228660 Sol. Josefina Olvera | 4
Transito | 124122 | PENDIENTE | 2026-01-29 | 078-JDA36200 | INT PP I-L 3 POLOS 200 A18 KA | 2 | Almacen 23 | Almacen 12 | 18669.0934 | Ped. 3228724 / 3228660 Sol. Josefina Olvera | 2
Orden Traspaso | 118433 | PENDIENTE | 2026-01-29 | 078-MS02013J | BASE PARA MEDIDOR DE 13 MORDAZAS 125A | 2 | Almacen 1 | Almacen 13 | 0 | P. 3180807 Sol. Beatriz Rodriguez | 0
Orden Traspaso | 118433 | PENDIENTE | 2026-01-29 | 078-NC32S | FRENTE DE 32 SOBREPONERPARA TAB NQ20 & NF | 2 | Almacen 1 | Almacen 13 | 0 | P. 3180807 Sol. Beatriz Rodriguez | 0
Orden Traspaso | 118433 | PENDIENTE | 2026-01-29 | 078-NC50S | FRENTE DE 50 SOBREPONERPARA TAB NQ20 & NF | 2 | Almacen 1 | Almacen 13 | 0 | P. 3180807 Sol. Beatriz Rodriguez | 0
Orden Traspaso | 118433 | PENDIENTE | 2026-01-29 | 078-NQ418L1C | INTERIOR NQ 100A 18P 3F 4H ZAPATAS PRINC | 2 | Almacen 1 | Almacen 13 | 0 | P. 3180807 Sol. Beatriz Rodriguez | 0
Orden Traspaso | 118433 | PENDIENTE | 2026-01-29 | 078-NQ430L1C | INTERIOR NQ 100A 30P 3F 4H ZAPATAS PRINC | 2 | Almacen 1 | Almacen 13 | 0 | P. 3180807 Sol. Beatriz Rodriguez | 0
Orden Traspaso | 118433 | PENDIENTE | 2026-01-29 | 078-QO612L100F | CENTRO DE CARGA DE 6 POLOS 100 A MONOFASICO EMPOTRAR | 50 | Almacen 1 | Almacen 13 | 0 | P. 3180807 Sol. Beatriz Rodriguez | 0
Orden Traspaso | 118435 | PENDIENTE | 2026-01-29 | 078-MS2007J | BASE PARA MEDIDOR DE 7 MORDAZAS 200 A TRIFASICA | 18 | Almacen 11 | Almacen 13 | 0 | P. 3180807 Sol. Beatriz Rodriguez | 0
Orden Traspaso | 118497 | PENDIENTE | 2026-01-30 | 078-QO115 | INTERRUPTOR TERMOMAGNETICO DE 1 POLO 15A 10KA 120/240V ENCHUFABLE | 440 | Almacen 1 | Almacen 8 | 0 | BALANCEO GAINS | 0
Orden Traspaso | 118497 | PENDIENTE | 2026-01-30 | 078-QO120 | INTERRUPTOR TERMOMAGNETICO DE 1 POLO 20A 10KA 120/240V ENCHUFABLE | 700 | Almacen 1 | Almacen 8 | 0 | BALANCEO GAINS | 0
Orden Traspaso | 118497 | PENDIENTE | 2026-01-30 | 078-QO120L125PG | QO CENTRO CARGA 20P ZAP 125 A PON | 15 | Almacen 1 | Almacen 8 | 0 | BALANCEO GAINS | 0
Orden Traspaso | 118497 | PENDIENTE | 2026-01-30 | 078-QO130 | INTERRUPTOR TERMOMAGNETICO DE 1 POLO 30A 10KA 120/240V ENCHUFABLE | 500 | Almacen 1 | Almacen 8 | 0 | BALANCEO GAINS | 0
Orden Traspaso | 118497 | PENDIENTE | 2026-01-30 | 078-QO170 | INTERRUPTOR TERMOMAGNETICO DE 1 POLO 70A 10KA 120/240V ENCHUFABLE | 9 | Almacen 1 | Almacen 8 | 0 | BALANCEO GAINS | 0
Orden Traspaso | 118497 | PENDIENTE | 2026-01-30 | 078-QO215 | INTERRUPTOR TERMOMAGNETICO DE 2 POLOS 15A 10KA 120/240V ENCHUFABLE | 60 | Almacen 1 | Almacen 8 | 0 | BALANCEO GAINS | 0
Orden Traspaso | 118497 | PENDIENTE | 2026-01-30 | 078-QO220 | INTERRUPTOR TERMOMAGNETICO DE 2 POLOS 20A 10KA 120/240V ENCHUFABLE | 327 | Almacen 1 | Almacen 8 | 0 | BALANCEO GAINS | 0
Orden Traspaso | 118497 | PENDIENTE | 2026-01-30 | 078-QO230 | INTERRUPTOR TERMOMAGNETICO DE 2 POLOS 30A 10KA 120/240V ENCHUFABLE | 110 | Almacen 1 | Almacen 8 | 0 | BALANCEO GAINS | 0
Orden Traspaso | 118497 | PENDIENTE | 2026-01-30 | 078-QO24L70RB | CENTRO DE CARGA DE 2 POLOS PARA INTEMPERIE MONOFASICO SOBREPONER | 7 | Almacen 1 | Almacen 8 | 0 | BALANCEO GAINS | 0
Orden Traspaso | 118497 | PENDIENTE | 2026-01-30 | 078-QO260 | INTERRUPTOR TERMOMAGNETICO DE 2 POLOS 60A 10KA 120/240V ENCHUFABLE | 120 | Almacen 1 | Almacen 8 | 0 | BALANCEO GAINS | 0
Orden Traspaso | 118497 | PENDIENTE | 2026-01-30 | 078-QO280 | INTERRUPTOR TERMOMAGNETICO DE 2 POLOS 80A 10KA 120/240V ENCHUFABLE | 1 | Almacen 1 | Almacen 8 | 0 | BALANCEO GAINS | 0
Orden Traspaso | 118497 | PENDIENTE | 2026-01-30 | 078-QO3100 | INTERRUPTOR TERMOMAGNETICO DE 3 POLOS 100A 10KA 120/240V ENCHUFABLE | 4 | Almacen 1 | Almacen 8 | 0 | BALANCEO GAINS | 0
Orden Traspaso | 118497 | PENDIENTE | 2026-01-30 | 078-QO330 | INTERRUPTOR TERMOMAGNETICO DE 3 POLOS 30A 10KA 120/240V ENCHUFABLE | 9 | Almacen 1 | Almacen 8 | 0 | BALANCEO GAINS | 0
Orden Traspaso | 118497 | PENDIENTE | 2026-01-30 | 078-QO350 | INTERRUPTOR TERMOMAGNETICO DE 3 POLOS 50A 10KA 120/240V ENCHUFABLE | 9 | Almacen 1 | Almacen 8 | 0 | BALANCEO GAINS | 0
Orden Traspaso | 118497 | PENDIENTE | 2026-01-30 | 078-QO370 | INTERRUPTOR TERMOMAGNETICO DE 3 POLOS 70A 10KA 120/240V ENCHUFABLE | 6 | Almacen 1 | Almacen 8 | 0 | BALANCEO GAINS | 0
Orden Traspaso | 118497 | PENDIENTE | 2026-01-30 | 078-QO380 | INTERRUPTOR TERMOMAGNETICO DE 3 POLOS 80A 10KA 120/240V ENCHUFABLE | 4 | Almacen 1 | Almacen 8 | 0 | BALANCEO GAINS | 0
Orden Traspaso | 118497 | PENDIENTE | 2026-01-30 | 078-QO612L100S | CENTRO DE CARGA DE 6 POLOS 100 A MONOFASICO SOBREPONER | 30 | Almacen 1 | Almacen 8 | 0 | BALANCEO GAINS | 0
Orden Traspaso | 118497 | PENDIENTE | 2026-01-30 | 078-QO816L100F | CENTRO DE CARGA DE 8 POLOS 100 A MONOFASICO EMPOTRAR | 156 | Almacen 1 | Almacen 8 | 0 | BALANCEO GAINS | 0
Orden Traspaso | 118497 | PENDIENTE | 2026-01-30 | 078-QO816L100RB | CENTRO DE CARGA DE 8 POLOS PARA INTEMPERIE 100 A MONOFASICO EMPOTRAR | 8 | Almacen 1 | Almacen 8 | 0 | BALANCEO GAINS | 0
Orden Traspaso | 118497 | PENDIENTE | 2026-01-30 | 078-QOC16UF | CUBIERTA PARA CENTRO DE CARGA QO 16 POLOS TIPO DE EMPOTRAR | 50 | Almacen 1 | Almacen 8 | 0 | BALANCEO GAINS | 0
Transito | 123969 | PENDIENTE | 2026-01-26 | 045-CTHW12-B | CABLE THW VINANEL XXI 600V ANTILLAMA CAL. 12 BLANCO | 500 | Almacen 10 | Almacen 50 | 11.1306 | BALANCEO GAINS | 500
Orden Traspaso | 118302 | PENDIENTE | 2026-01-26 | 078-HDL36040 | INTERRUPTOR 18KA 3P 600V 040A | 7 | Almacen 10 | Almacen 1 | 0 | Ped. 3163095 Sol. Victoria Vargas | 0
Orden Traspaso | 118302 | PENDIENTE | 2026-01-26 | 078-MH44 | CAJA DE 44 PARA TAB NQ20 NF | 11 | Almacen 10 | Almacen 1 | 0 | Ped. 3163095 Sol. Victoria Vargas | 0
Orden Traspaso | 118302 | PENDIENTE | 2026-01-26 | 078-QOB315 | INTERRUPTOR TERMOMAGNETICO 3 POLOS 15 A ATORNILLABLE | 11 | Almacen 10 | Almacen 1 | 0 | Ped. 3163095 Sol. Victoria Vargas | 0
Transito | 123982 | PENDIENTE | 2026-01-26 | 021-CDM2-19HC | CABLE DE COBRE DESNUDO CAL 2 19 HILOS CARRETE | 88 | Almacen 1 | Almacen 12 | 77.168 | ORDEN TRASPASO 118221 JDA EMBARQUE649db9a2-7ee2-4934-a284-90df83ff06b3 | 88
Orden Traspaso | 118447 | PENDIENTE | 2026-01-30 | 032-GT190-4.8-43-T | CINCHO TH 190-4.8-49 NATURAL C/100 PIEZAS | 1000 | Almacen 1 | Almacen 13 | 0 | CRITICOS Sol. Mayte Herrera | 0
Orden Traspaso | 118448 | PENDIENTE | 2026-01-30 | 032-GT300-4.8-76-N | CINCHO TH 300-4.8-86 NEGRO C/100 PIEZAS | 2500 | Almacen 1 | Almacen 25 | 0 | CRITICOS Sol. Mayte Herrera | 0
Orden Traspaso | 118449 | PENDIENTE | 2026-01-30 | 032-TPD | TAQUETE AUTOPERFORABLE BLANCO C/100 PZ 1301-01100 | 600 | Almacen 1 | Almacen 20 | 0 | CRITICOS Sol. Mayte Herrera | 0
Orden Traspaso | 118451 | PENDIENTE | 2026-01-30 | 032-GT300-4.8-76-N | CINCHO TH 300-4.8-86 NEGRO C/100 PIEZAS | 4500 | Almacen 1 | Almacen 24 | 0 | CRITICOS Sol. Mayte Herrera | 0
Orden Traspaso | 118454 | PENDIENTE | 2026-01-30 | 032-GT360-4.8-84-T | CINCHO TH 360-4.8-105 NATURAL C/100 PIEZAS | 1200 | Almacen 1 | Almacen 5 | 0 | CRITICOS Sol. Mayte Herrera | 0
Orden Traspaso | 118460 | PENDIENTE | 2026-01-30 | 244-VIHESLBL56 | VENTILADOR HERCULES 56 ACABADO BLANCO 3 ASPAS DE METAL 5 VELOCIDADES SIN LUZ | 8 | Almacen 1 | Almacen 8 | 0 | CRITICOS Sol. Mayte Herrera | 0
Transito | 123983 | PENDIENTE | 2026-01-26 | 069-504 | CONTACTO COLGANTE NEGRO 15A 127V | 600 | Almacen 1 | Almacen 12 | 13.6813 | ORDEN TRASPASO 118117 JDA EMBARQUEd797ebc5-4093-4c36-bf17-77540a1f36b4 | 600
Orden Traspaso | 118470 | PENDIENTE | 2026-01-30 | 078-MS1005J | BASE PARA MEDIDOR DE QUINTA MORDAZAS 100 A MONOFASICA | 48 | Almacen 1 | Almacen 5 | 0 | Ped. 3235115 Sol. Martha Uc. | 0
Transito | 123984 | PENDIENTE | 2026-01-26 | 045-MC3S/CH3/0 | CABLE ALUMINIO MC3 S/CHAQUETA CAL.3/0 | 504 | Almacen 1 | Almacen 12 | 242.8349 | ORDEN TRASPASO 118169 JDA EMBARQUE098ee541-6a91-4a8f-b283-53ad07a0d84c | 504
Transito | 123984 | PENDIENTE | 2026-01-26 | 070-CPVCP3 | COPLE PVC PESADO DE 3 75MM | 139 | Almacen 1 | Almacen 12 | 23.7419 | ORDEN TRASPASO 118169 JDA EMBARQUE098ee541-6a91-4a8f-b283-53ad07a0d84c | 139
Transito | 123985 | PENDIENTE | 2026-01-26 | 321-MG-50-433EZ | BANDEJA ALTURA INTERIOR 66MM ANCHO 200MM GALVANIZADO ELECTROZINC (15-20 MICROMET | 13 | Almacen 1 | Almacen 12 | 432.1529 | ORDEN TRASPASO 118179 JDA EMBARQUEa501c324-4043-4652-b6ad-78f57a0ad2f1 | 13
Transito | 123986 | PENDIENTE | 2026-01-26 | 069-500 | CLAVIJA SENCILLA NEGRO 15A 127V | 1500 | Almacen 1 | Almacen 12 | 9.5241 | ORDEN TRASPASO 118207 JDA EMBARQUE6ac50cdc-11de-40d7-8a3e-ea8010984864 | 1500
Transito | 123986 | PENDIENTE | 2026-01-26 | 069-WD-CE1700BK | CINTA DE PVC COLOR NEGRO 018 X 18M AISLAMIENTO HASTA 600V | 700 | Almacen 1 | Almacen 12 | 13.7581 | ORDEN TRASPASO 118207 JDA EMBARQUE6ac50cdc-11de-40d7-8a3e-ea8010984864 | 700
Transito | 123986 | PENDIENTE | 2026-01-26 | 070-SOB25 | SOBRETAPA PVC PARA CAJA 1 (EC-087) | 108 | Almacen 1 | Almacen 12 | 7.8791 | ORDEN TRASPASO 118207 JDA EMBARQUE6ac50cdc-11de-40d7-8a3e-ea8010984864 | 108
Transito | 123986 | PENDIENTE | 2026-01-26 | 076-OA-532 | TERMINAL CAL. 12-10 ANILLO 3/1 6 AMARILLO | 6700 | Almacen 1 | Almacen 12 | 1.8 | ORDEN TRASPASO 118207 JDA EMBARQUE6ac50cdc-11de-40d7-8a3e-ea8010984864 | 6700
Transito | 123986 | PENDIENTE | 2026-01-26 | 304-270V | CONTACTO DUPLEX POLARIZADO MARFIL | 800 | Almacen 1 | Almacen 12 | 13.6493 | ORDEN TRASPASO 118207 JDA EMBARQUE6ac50cdc-11de-40d7-8a3e-ea8010984864 | 800
Transito | 123986 | PENDIENTE | 2026-01-26 | 515-BW-4T | BASE PARA MEDIDOR | 370 | Almacen 1 | Almacen 12 | 99.4328 | ORDEN TRASPASO 118207 JDA EMBARQUE6ac50cdc-11de-40d7-8a3e-ea8010984864 | 370
Transito | 123986 | PENDIENTE | 2026-01-26 | 515-BW-4T | BASE PARA MEDIDOR | 370 | Almacen 1 | Almacen 12 | 99.4328 | ORDEN TRASPASO 118207 JDA EMBARQUE6ac50cdc-11de-40d7-8a3e-ea8010984864 | 370
Orden Traspaso | 118336 | PENDIENTE | 2026-01-27 | 040-CTHW10-BC | CABLE VINIKOB LS 105 THW-LS/THHW-LS CT-SR 90C 600V CAL. 10 BLANCO CARRETE | 20 | Almacen 7 | Almacen 1 | 0 | TRAMERIA Sol. William Gomez | 0
Orden Traspaso | 118336 | PENDIENTE | 2026-01-27 | 040-CTHW10-BC | CABLE VINIKOB LS 105 THW-LS/THHW-LS CT-SR 90C 600V CAL. 10 BLANCO CARRETE | 250 | Almacen 7 | Almacen 1 | 0 | TRAMERIA Sol. William Gomez | 0
Orden Traspaso | 118336 | PENDIENTE | 2026-01-27 | 040-CTHW10-BC | CABLE VINIKOB LS 105 THW-LS/THHW-LS CT-SR 90C 600V CAL. 10 BLANCO CARRETE | 250 | Almacen 7 | Almacen 1 | 0 | TRAMERIA Sol. William Gomez | 0
Orden Traspaso | 118336 | PENDIENTE | 2026-01-27 | 040-CTHW10-NC | CABLE VINIKOB LS 105 THW-LS/THHW-LS CT-SR 90C 600V CAL. 10 NEGRO CARRETE | 18 | Almacen 7 | Almacen 1 | 0 | TRAMERIA Sol. William Gomez | 0
Orden Traspaso | 118336 | PENDIENTE | 2026-01-27 | 040-CTHW10-VC | CABLE VINIKOB LS 105 THW-LS/THHW-LS CT-SR 90C 600V CAL. 10 VERDE CARRETE | 133 | Almacen 7 | Almacen 1 | 0 | TRAMERIA Sol. William Gomez | 0
Orden Traspaso | 118336 | PENDIENTE | 2026-01-27 | 040-CTHW10-VC | CABLE VINIKOB LS 105 THW-LS/THHW-LS CT-SR 90C 600V CAL. 10 VERDE CARRETE | 125 | Almacen 7 | Almacen 1 | 0 | TRAMERIA Sol. William Gomez | 0
Orden Traspaso | 118336 | PENDIENTE | 2026-01-27 | 040-CTHW12-BC | CABLE VINIKOB LS 105 THW-LS/THHW-LS CT-SR 90C 600V CAL. 12 BLANCO CARRETE | 18 | Almacen 7 | Almacen 1 | 0 | TRAMERIA Sol. William Gomez | 0
Orden Traspaso | 118336 | PENDIENTE | 2026-01-27 | 040-CTHW12-NC | CABLE VINIKOB LS 105 THW-LS/THHW-LS CT-SR 90C 600V CAL. 12 NEGRO CARRETE | 110 | Almacen 7 | Almacen 1 | 0 | TRAMERIA Sol. William Gomez | 0
Orden Traspaso | 118336 | PENDIENTE | 2026-01-27 | 040-CTHW14-VC | CABLE VINIKOB LS 105 THW-LS/THHW-LS CT-SR 90C 600V CAL. 14 VERDE CARRETE | 21 | Almacen 7 | Almacen 1 | 0 | TRAMERIA Sol. William Gomez | 0
Orden Traspaso | 118336 | PENDIENTE | 2026-01-27 | 040-CTHW14-VC | CABLE VINIKOB LS 105 THW-LS/THHW-LS CT-SR 90C 600V CAL. 14 VERDE CARRETE | 9 | Almacen 7 | Almacen 1 | 0 | TRAMERIA Sol. William Gomez | 0
Orden Traspaso | 118336 | PENDIENTE | 2026-01-27 | 040-CTHW400 | CABLE VINIKOB LS 105 THW-LS/THHW-LS CT-SR 90C 600V CAL. 400 NEGRO | 9 | Almacen 7 | Almacen 1 | 0 | TRAMERIA Sol. William Gomez | 0
Orden Traspaso | 118336 | PENDIENTE | 2026-01-27 | 040-CTHW400 | CABLE VINIKOB LS 105 THW-LS/THHW-LS CT-SR 90C 600V CAL. 400 NEGRO | 10 | Almacen 7 | Almacen 1 | 0 | TRAMERIA Sol. William Gomez | 0
Orden Traspaso | 118336 | PENDIENTE | 2026-01-27 | 040-CTHW4-NC | CABLE VINIKOB LS 105 THW-LS/THHW-LS CT-SR 90C 600V CAL. 4 NEGRO CARRETE | 155 | Almacen 7 | Almacen 1 | 0 | TRAMERIA Sol. William Gomez | 0
Orden Traspaso | 118336 | PENDIENTE | 2026-01-27 | 040-CTHW6-NC | CABLE VINIKOB LS 105 THW-LS/THHW-LS CT-SR 90C 600V CAL. 6 NEGRO CARRETE | 50 | Almacen 7 | Almacen 1 | 0 | TRAMERIA Sol. William Gomez | 0
Orden Traspaso | 118336 | PENDIENTE | 2026-01-27 | 040-CTHW6-RC | CABLE VINIKOB LS 105 THW-LS/THHW-LS CT-SR 90C 600V CAL. 6 ROJO CARRETE | 110 | Almacen 7 | Almacen 1 | 0 | TRAMERIA Sol. William Gomez | 60
Orden Traspaso | 118336 | PENDIENTE | 2026-01-27 | 040-CTHW6-RC | CABLE VINIKOB LS 105 THW-LS/THHW-LS CT-SR 90C 600V CAL. 6 ROJO CARRETE | 40 | Almacen 7 | Almacen 1 | 0 | TRAMERIA Sol. William Gomez | 40
Orden Traspaso | 118336 | PENDIENTE | 2026-01-27 | 040-CTHW8-BC | CABLE VINIKOB LS 105 THW-LS/THHW-LS CT-SR 90C 600V CAL. 8 BLANCO CARRETE | 139 | Almacen 7 | Almacen 1 | 0 | TRAMERIA Sol. William Gomez | 0
Orden Traspaso | 118336 | PENDIENTE | 2026-01-27 | 040-CTHW8-NC | CABLE VINIKOB LS 105 THW-LS/THHW-LS CT-SR 90C 600V CAL. 8 NEGRO CARRETE | 96 | Almacen 7 | Almacen 1 | 0 | TRAMERIA Sol. William Gomez | 0
Orden Traspaso | 118336 | PENDIENTE | 2026-01-27 | 040-CTHW8-RC | CABLE VINIKOB LS 105 THW-LS/THHW-LS CT-SR 90C 600V CAL. 8 ROJO CARRETE | 110 | Almacen 7 | Almacen 1 | 0 | TRAMERIA Sol. William Gomez | 0
Orden Traspaso | 118336 | PENDIENTE | 2026-01-27 | 040-CTHW8-VC | CABLE VINIKOB LS 105 THW-LS/THHW-LS CT-SR 90C 600V CAL. 8 VERDE CARRETE | 50 | Almacen 7 | Almacen 1 | 0 | TRAMERIA Sol. William Gomez | 0
Orden Traspaso | 118336 | PENDIENTE | 2026-01-27 | 045-CTHW1/0C | CABLE THW VINANEL XXI 600V ANTILLAMA CAL. 1/0 NEGRO CARRETE | 22 | Almacen 7 | Almacen 1 | 0 | TRAMERIA Sol. William Gomez | 0
Orden Traspaso | 118336 | PENDIENTE | 2026-01-27 | 045-CTHW10-RC | CABLE THW VINANEL XXI 600V ANTILLAMA CAL. 10 ROJO CARRETE | 21 | Almacen 7 | Almacen 1 | 0 | TRAMERIA Sol. William Gomez | 0
Orden Traspaso | 118336 | PENDIENTE | 2026-01-27 | 045-CTHW12-BC | CABLE THW VINANEL XXI 600V ANTILLAMA CAL. 12 BLANCO CARRETE | 30 | Almacen 7 | Almacen 1 | 0 | TRAMERIA Sol. William Gomez | 0
Orden Traspaso | 118336 | PENDIENTE | 2026-01-27 | 045-CTHW12-BC | CABLE THW VINANEL XXI 600V ANTILLAMA CAL. 12 BLANCO CARRETE | 100 | Almacen 7 | Almacen 1 | 0 | TRAMERIA Sol. William Gomez | 0
Orden Traspaso | 118336 | PENDIENTE | 2026-01-27 | 045-CTHW12-NC | CABLE THW VINANEL XXI 600V ANTILLAMA CAL. 12 NEGRO CARRETE | 135 | Almacen 7 | Almacen 1 | 0 | TRAMERIA Sol. William Gomez | 0
Orden Traspaso | 118336 | PENDIENTE | 2026-01-27 | 045-CTHW12-NC | CABLE THW VINANEL XXI 600V ANTILLAMA CAL. 12 NEGRO CARRETE | 200 | Almacen 7 | Almacen 1 | 0 | TRAMERIA Sol. William Gomez | 0
Orden Traspaso | 118336 | PENDIENTE | 2026-01-27 | 045-CTHW12-RC | CABLE THW VINANEL XXI 600V ANTILLAMA CAL. 12 ROJO CARRETE | 148 | Almacen 7 | Almacen 1 | 0 | TRAMERIA Sol. William Gomez | 0
Orden Traspaso | 118336 | PENDIENTE | 2026-01-27 | 045-CTHW12-VC | CABLE THW VINANEL XXI 600V ANTILLAMA CAL. 12 VERDE CARRETE | 54 | Almacen 7 | Almacen 1 | 0 | TRAMERIA Sol. William Gomez | 0
Orden Traspaso | 118336 | PENDIENTE | 2026-01-27 | 045-CTHW14-AC | CABLE THW VINANEL XXI 600V ANTILLAMA CAL. 14 AZUL CARRETE | 7 | Almacen 7 | Almacen 1 | 0 | TRAMERIA Sol. William Gomez | 0
Orden Traspaso | 118336 | PENDIENTE | 2026-01-27 | 045-CTHW14-RC | CABLE THW VINANEL XXI 600V ANTILLAMA CAL. 14 ROJO CARRETE | 200 | Almacen 7 | Almacen 1 | 0 | TRAMERIA Sol. William Gomez | 0
Orden Traspaso | 118336 | PENDIENTE | 2026-01-27 | 045-CTHW2/0-VC | CABLE THW VINANEL XXI 600V ANTILLAMA CAL. 2/0 VERDE CARRETE | 11 | Almacen 7 | Almacen 1 | 0 | TRAMERIA Sol. William Gomez | 0
Orden Traspaso | 118336 | PENDIENTE | 2026-01-27 | 045-CTHW4/0C | CABLE THW VINANEL XXI 600V ANTILLAMA CAL. 4/0 NEGRO CARRETE | 10 | Almacen 7 | Almacen 1 | 0 | TRAMERIA Sol. William Gomez | 0
Orden Traspaso | 118336 | PENDIENTE | 2026-01-27 | 045-CTHW4-NC | CABLE THW VINANEL XXI 600V ANTILLAMA CAL. 4 NEGRO CARRETE | 15 | Almacen 7 | Almacen 1 | 0 | TRAMERIA Sol. William Gomez | 0
Orden Traspaso | 118336 | PENDIENTE | 2026-01-27 | 045-CTHW6-NC | CABLE THW VINANEL XXI 600V ANTILLAMA CAL. 6 NEGRO CARRETE | 50 | Almacen 7 | Almacen 1 | 0 | TRAMERIA Sol. William Gomez | 0
Orden Traspaso | 118336 | PENDIENTE | 2026-01-27 | 045-CTHW6-VC | CABLE THW VINANEL XXI 600V ANTILLAMA CAL. 6 VERDE CARRETE | 30 | Almacen 7 | Almacen 1 | 0 | TRAMERIA Sol. William Gomez | 0
Orden Traspaso | 118336 | PENDIENTE | 2026-01-27 | 045-CTHW6-VC | CABLE THW VINANEL XXI 600V ANTILLAMA CAL. 6 VERDE CARRETE | 20 | Almacen 7 | Almacen 1 | 0 | TRAMERIA Sol. William Gomez | 0
Orden Traspaso | 118336 | PENDIENTE | 2026-01-27 | 045-CTHW8-VC | CABLE THW VINANEL XXI 600V ANTILLAMA CAL. 8 VERDE CARRETE | 4 | Almacen 7 | Almacen 1 | 0 | TRAMERIA Sol. William Gomez | 0
Orden Traspaso | 118336 | PENDIENTE | 2026-01-27 | 045-CTHWN10-VC | CABLE COBRE TIPO THHN-THWN VINANEL NYLON 600 V CAL. 10 VERDE CARRETE | 200 | Almacen 7 | Almacen 1 | 0 | TRAMERIA Sol. William Gomez | 0
Orden Traspaso | 118336 | PENDIENTE | 2026-01-27 | 204-CTHW1/0C | CABLE THW-LS/THHW-LS 90C 600V CAL.1/0 NEGRO CARRETE | 33 | Almacen 7 | Almacen 1 | 0 | TRAMERIA Sol. William Gomez | 0
Orden Traspaso | 118336 | PENDIENTE | 2026-01-27 | 204-CTHW1/0C | CABLE THW-LS/THHW-LS 90C 600V CAL.1/0 NEGRO CARRETE | 20 | Almacen 7 | Almacen 1 | 0 | TRAMERIA Sol. William Gomez | 0
Orden Traspaso | 118336 | PENDIENTE | 2026-01-27 | 204-CTHW1/0C | CABLE THW-LS/THHW-LS 90C 600V CAL.1/0 NEGRO CARRETE | 100 | Almacen 7 | Almacen 1 | 0 | TRAMERIA Sol. William Gomez | 0
Orden Traspaso | 118336 | PENDIENTE | 2026-01-27 | 204-CTHW10-BC | CABLE THW-LS/THHW-LS 90C 600V CAL.10 BLANCO CARRRETE | 174 | Almacen 7 | Almacen 1 | 0 | TRAMERIA Sol. William Gomez | 0
Orden Traspaso | 118336 | PENDIENTE | 2026-01-27 | 204-CTHW10-RC | CABLE THW-LS/THHW-LS 90C 600V CAL.10 ROJO CARRETE | 100 | Almacen 7 | Almacen 1 | 0 | TRAMERIA Sol. William Gomez | 0
Orden Traspaso | 118336 | PENDIENTE | 2026-01-27 | 204-CTHW10-VC | CABLE THW-LS/THHW-LS 90C 600V CAL.10 VERDE CARRETE | 128 | Almacen 7 | Almacen 1 | 0 | TRAMERIA Sol. William Gomez | 0
Orden Traspaso | 118336 | PENDIENTE | 2026-01-27 | 204-CTHW12-NC | CABLE THW-LS/THHW-LS 90C 600V CAL.12 NEGRO CARRETE | 100 | Almacen 7 | Almacen 1 | 0 | TRAMERIA Sol. William Gomez | 0
Orden Traspaso | 118336 | PENDIENTE | 2026-01-27 | 204-CTHW12-RC | CABLE THW-LS/THHW-LS 90C 600V CAL.12 ROJO CARRETE | 41 | Almacen 7 | Almacen 1 | 0 | TRAMERIA Sol. William Gomez | 0
Orden Traspaso | 118336 | PENDIENTE | 2026-01-27 | 204-CTHW12-VC | CABLE THW-LS/THHW-LS 90C 600V CAL.12 VERDE CARRETE | 50 | Almacen 7 | Almacen 1 | 0 | TRAMERIA Sol. William Gomez | 0
Orden Traspaso | 118336 | PENDIENTE | 2026-01-27 | 204-CTHW14-NC | CABLE THW-LS/THHW-LS 90C 600V CAL.14 NEGRO CARRETE | 46 | Almacen 7 | Almacen 1 | 0 | TRAMERIA Sol. William Gomez | 0
Orden Traspaso | 118336 | PENDIENTE | 2026-01-27 | 204-CTHW14-VC | CABLE THW-LS/THHW-LS 90C 600V CAL.14 VERDE CARRETE | 47 | Almacen 7 | Almacen 1 | 0 | TRAMERIA Sol. William Gomez | 0
Orden Traspaso | 118336 | PENDIENTE | 2026-01-27 | 204-CTHW16-NC | CABLE THW-LS/THHW-LS 90C 600V CAL.16 NEGRO CARRETE | 45 | Almacen 7 | Almacen 1 | 0 | TRAMERIA Sol. William Gomez | 0
Orden Traspaso | 118336 | PENDIENTE | 2026-01-27 | 204-CTHW2/0C | CABLE THW-LS/THHW-LS 90C 600V CAL.2/0 NEGRO CARRETE | 16 | Almacen 7 | Almacen 1 | 0 | TRAMERIA Sol. William Gomez | 2
Orden Traspaso | 118336 | PENDIENTE | 2026-01-27 | 204-CTHW2C | CABLE THW-LS/THHW-LS 90C 600V CAL.2 NEGRO CARRETE | 23 | Almacen 7 | Almacen 1 | 0 | TRAMERIA Sol. William Gomez | 0
Orden Traspaso | 118336 | PENDIENTE | 2026-01-27 | 204-CTHW4C | CABLE THW-LS/THHW-LS 90C 600V CAL.4 NEGRO CARRETE | 15 | Almacen 7 | Almacen 1 | 0 | TRAMERIA Sol. William Gomez | 0
Orden Traspaso | 118336 | PENDIENTE | 2026-01-27 | 204-CTHW8-BC | CABLE THW-LS/THHW-LS 90C 600V CAL.8 BLANCO CARRETE | 12 | Almacen 7 | Almacen 1 | 0 | TRAMERIA Sol. William Gomez | 0
Orden Traspaso | 118336 | PENDIENTE | 2026-01-27 | 204-CTHW8-NC | CABLE THW-LS/THHW-LS 90C 600V CAL.8 NEGRO CARRETE | 3 | Almacen 7 | Almacen 1 | 0 | TRAMERIA Sol. William Gomez | 0
Transito | 123810 | PENDIENTE | 2026-01-21 | 192-JK620BIFNEO1.0 | PANEL SOLAR JINKO 620W BIFACIAL NEO 1.0 | 1440 | Almacen 197 | Almacen 87 | 1237.5898 | Fac. 3568312 E.P 4102 Sol. Luis Carrera | 1440
Orden Traspaso | 118366 | PENDIENTE | 2026-01-28 | 304-270V | CONTACTO DUPLEX POLARIZADO MARFIL | 3200 | Almacen 1 | Almacen 10 | 0 | BALANCEO GAINS | 0
Transito | 124047 | PENDIENTE | 2026-01-28 | 069-RYG1-2 | GLANDULA DE NYLON PARA CABLES 1/2 PULG | 768 | Almacen 4 | Almacen 1 | 9.1864 | SOL Emilio M | 10
Orden Traspaso | 118485 | PENDIENTE | 2026-01-30 | 221-P-LNG25-050 | POLIFLEX NARANJA CON GUIA DE 3/4 (ROLLO 50 MTS) | 300 | Almacen 1 | Almacen 25 | 0 | CRITICOS Sol. Mayte Herrera | 0
Orden Traspaso | 118487 | PENDIENTE | 2026-01-30 | 221-KP-COPLE34-20 | COPLE POLIFLEX DE 3/4 BOLSA CON 10 PZAS | 15 | Almacen 1 | Almacen 20 | 0 | CRITICOS Sol. Mayte Herrera | 0
Orden Traspaso | 118488 | PENDIENTE | 2026-01-30 | 221-P-LNA25-050 | POLIFLEX NARANJA LIGERO 3/4 SIN GUIA (ROLLO 50M) | 600 | Almacen 1 | Almacen 12 | 0 | CRITICOS Sol. Mayte Herrera | 0
Orden Traspaso | 118490 | PENDIENTE | 2026-01-30 | 221-P-LNA25-005 | POLIFLEX NARANJA DE 3/4 (ROLLO 5 MTS) | 18 | Almacen 1 | Almacen 27 | 0 | CRITICOS Sol. Mayte Herrera | 0
Orden Traspaso | 118374 | PENDIENTE | 2026-01-28 | 525-TL-2808.N40 | LUMINARIA LED SOBREPONER EN TECHO REDONDA NEGRO 12 W 100-277 V 4 000 K | 1 | Almacen 50 | Almacen 10 | 0 | S.F 1714814 Sol. Raul San Juan | 0
Transito | 124199 | PENDIENTE | 2026-01-30 | 525-ML-0509.NE12027K | TIRA LED NEON FLEX DE SOBREPONER EN MURO 9 W/M 120 LED/M 10M 24V 2700K IP65 INCLUYE ACCESORIOS | 4 | Almacen 19 | Almacen 1 | 873.6555 | Sol. Brenda Lopez | 4
Orden Traspaso | 118505 | PENDIENTE | 2026-01-30 | 021-CDM6-19HC | CABLE DE COBRE DESNUDO CAL.6 19 HILOS CARRETE | 7 | Almacen 119 | Almacen 127 | 0 | TRAMERIA Sol. Isabel Bonilla | 0
Orden Traspaso | 118505 | PENDIENTE | 2026-01-30 | 040-CTHW1/0C | CABLE VINIKOB LS 105 THW-LS/THHW-LS CT-SR 90C 600V CAL. 1/0 CARRETE | 25 | Almacen 119 | Almacen 127 | 0 | TRAMERIA Sol. Isabel Bonilla | 0
Orden Traspaso | 118505 | PENDIENTE | 2026-01-30 | 040-CTHW10-NC | CABLE VINIKOB LS 105 THW-LS/THHW-LS CT-SR 90C 600V CAL. 10 NEGRO CARRETE | 200 | Almacen 119 | Almacen 127 | 0 | TRAMERIA Sol. Isabel Bonilla | 0
Orden Traspaso | 118505 | PENDIENTE | 2026-01-30 | 040-CTHW10-NC | CABLE VINIKOB LS 105 THW-LS/THHW-LS CT-SR 90C 600V CAL. 10 NEGRO CARRETE | 230 | Almacen 119 | Almacen 127 | 0 | TRAMERIA Sol. Isabel Bonilla | 0
Orden Traspaso | 118505 | PENDIENTE | 2026-01-30 | 040-CTHW12-NC | CABLE VINIKOB LS 105 THW-LS/THHW-LS CT-SR 90C 600V CAL. 12 NEGRO CARRETE | 3 | Almacen 119 | Almacen 127 | 0 | TRAMERIA Sol. Isabel Bonilla | 0
Orden Traspaso | 118505 | PENDIENTE | 2026-01-30 | 040-CTHW12-NC | CABLE VINIKOB LS 105 THW-LS/THHW-LS CT-SR 90C 600V CAL. 12 NEGRO CARRETE | 100 | Almacen 119 | Almacen 127 | 0 | TRAMERIA Sol. Isabel Bonilla | 0
Orden Traspaso | 118505 | PENDIENTE | 2026-01-30 | 040-CTHW14-NC | CABLE VINIKOB LS 105 THW-LS/THHW-LS CT-SR 90C 600V CAL. 14 NEGRO CARRETE | 100 | Almacen 119 | Almacen 127 | 0 | TRAMERIA Sol. Isabel Bonilla | 0
Orden Traspaso | 118505 | PENDIENTE | 2026-01-30 | 040-CTHW2-BC | CABLE VINIKOB LS 105 THW-LS/THHW-LS CT-SR 90C 600V CAL. 2 BLANCO CARRETE | 20 | Almacen 119 | Almacen 127 | 0 | TRAMERIA Sol. Isabel Bonilla | 0
Orden Traspaso | 118505 | PENDIENTE | 2026-01-30 | 040-CTHW2-NC | CABLE VINIKOB LS 105 THW-LS/THHW-LS CT-SR 90C 600V CAL. 2 NEGRO CARRETE | 5 | Almacen 119 | Almacen 127 | 0 | TRAMERIA Sol. Isabel Bonilla | 0
Orden Traspaso | 118505 | PENDIENTE | 2026-01-30 | 040-CTHW8-NC | CABLE VINIKOB LS 105 THW-LS/THHW-LS CT-SR 90C 600V CAL. 8 NEGRO CARRETE | 209 | Almacen 119 | Almacen 127 | 0 | TRAMERIA Sol. Isabel Bonilla | 0
Orden Traspaso | 118505 | PENDIENTE | 2026-01-30 | 040-CTHW8-NC | CABLE VINIKOB LS 105 THW-LS/THHW-LS CT-SR 90C 600V CAL. 8 NEGRO CARRETE | 50 | Almacen 119 | Almacen 127 | 0 | TRAMERIA Sol. Isabel Bonilla | 0
Orden Traspaso | 118505 | PENDIENTE | 2026-01-30 | 045-CTHW10-AC | CABLE THW VINANEL XXI 600V ANTILLAMA CAL. 10 AZUL CARRETE | 18 | Almacen 119 | Almacen 127 | 0 | TRAMERIA Sol. Isabel Bonilla | 0
Orden Traspaso | 118505 | PENDIENTE | 2026-01-30 | 045-CTHW10-BC | CABLE THW VINANEL XXI 600V ANTILLAMA CAL. 10 BLANCO CARRETE | 55 | Almacen 119 | Almacen 127 | 0 | TRAMERIA Sol. Isabel Bonilla | 0
Orden Traspaso | 118505 | PENDIENTE | 2026-01-30 | 045-CTHW10-NC | CABLE THW VINANEL XXI 600V ANTILLAMA CAL. 10 NEGRO CARRETE | 100 | Almacen 119 | Almacen 127 | 0 | TRAMERIA Sol. Isabel Bonilla | 0
Orden Traspaso | 118505 | PENDIENTE | 2026-01-30 | 045-CTHW10-NC | CABLE THW VINANEL XXI 600V ANTILLAMA CAL. 10 NEGRO CARRETE | 100 | Almacen 119 | Almacen 127 | 0 | TRAMERIA Sol. Isabel Bonilla | 0
Orden Traspaso | 118505 | PENDIENTE | 2026-01-30 | 045-CTHW10-NC | CABLE THW VINANEL XXI 600V ANTILLAMA CAL. 10 NEGRO CARRETE | 2 | Almacen 119 | Almacen 127 | 0 | TRAMERIA Sol. Isabel Bonilla | 0
Orden Traspaso | 118505 | PENDIENTE | 2026-01-30 | 045-CTHW10-NC | CABLE THW VINANEL XXI 600V ANTILLAMA CAL. 10 NEGRO CARRETE | 110 | Almacen 119 | Almacen 127 | 0 | TRAMERIA Sol. Isabel Bonilla | 0
Orden Traspaso | 118505 | PENDIENTE | 2026-01-30 | 045-CTHW10-RC | CABLE THW VINANEL XXI 600V ANTILLAMA CAL. 10 ROJO CARRETE | 100 | Almacen 119 | Almacen 127 | 0 | TRAMERIA Sol. Isabel Bonilla | 0
Orden Traspaso | 118505 | PENDIENTE | 2026-01-30 | 045-CTHW10-RC | CABLE THW VINANEL XXI 600V ANTILLAMA CAL. 10 ROJO CARRETE | 2 | Almacen 119 | Almacen 127 | 0 | TRAMERIA Sol. Isabel Bonilla | 0
Orden Traspaso | 118505 | PENDIENTE | 2026-01-30 | 045-CTHW10-RC | CABLE THW VINANEL XXI 600V ANTILLAMA CAL. 10 ROJO CARRETE | 9 | Almacen 119 | Almacen 127 | 0 | TRAMERIA Sol. Isabel Bonilla | 0
Orden Traspaso | 118505 | PENDIENTE | 2026-01-30 | 045-CTHW12-BC | CABLE THW VINANEL XXI 600V ANTILLAMA CAL. 12 BLANCO CARRETE | 350 | Almacen 119 | Almacen 127 | 0 | TRAMERIA Sol. Isabel Bonilla | 0
Orden Traspaso | 118505 | PENDIENTE | 2026-01-30 | 045-CTHW12-BC | CABLE THW VINANEL XXI 600V ANTILLAMA CAL. 12 BLANCO CARRETE | 250 | Almacen 119 | Almacen 127 | 0 | TRAMERIA Sol. Isabel Bonilla | 0
Orden Traspaso | 118505 | PENDIENTE | 2026-01-30 | 045-CTHW12-BC | CABLE THW VINANEL XXI 600V ANTILLAMA CAL. 12 BLANCO CARRETE | 50 | Almacen 119 | Almacen 127 | 0 | TRAMERIA Sol. Isabel Bonilla | 0
Orden Traspaso | 118505 | PENDIENTE | 2026-01-30 | 045-CTHW12-NC | CABLE THW VINANEL XXI 600V ANTILLAMA CAL. 12 NEGRO CARRETE | 50 | Almacen 119 | Almacen 127 | 0 | TRAMERIA Sol. Isabel Bonilla | 0
Orden Traspaso | 118505 | PENDIENTE | 2026-01-30 | 045-CTHW12-NC | CABLE THW VINANEL XXI 600V ANTILLAMA CAL. 12 NEGRO CARRETE | 200 | Almacen 119 | Almacen 127 | 0 | TRAMERIA Sol. Isabel Bonilla | 0
Orden Traspaso | 118505 | PENDIENTE | 2026-01-30 | 045-CTHW12-NC | CABLE THW VINANEL XXI 600V ANTILLAMA CAL. 12 NEGRO CARRETE | 350 | Almacen 119 | Almacen 127 | 0 | TRAMERIA Sol. Isabel Bonilla | 0
Orden Traspaso | 118505 | PENDIENTE | 2026-01-30 | 045-CTHW12-RC | CABLE THW VINANEL XXI 600V ANTILLAMA CAL. 12 ROJO CARRETE | 100 | Almacen 119 | Almacen 127 | 0 | TRAMERIA Sol. Isabel Bonilla | 0
Orden Traspaso | 118505 | PENDIENTE | 2026-01-30 | 045-CTHW12-RC | CABLE THW VINANEL XXI 600V ANTILLAMA CAL. 12 ROJO CARRETE | 100 | Almacen 119 | Almacen 127 | 0 | TRAMERIA Sol. Isabel Bonilla | 0
Orden Traspaso | 118505 | PENDIENTE | 2026-01-30 | 045-CTHW12-RC | CABLE THW VINANEL XXI 600V ANTILLAMA CAL. 12 ROJO CARRETE | 184 | Almacen 119 | Almacen 127 | 0 | TRAMERIA Sol. Isabel Bonilla | 0
Orden Traspaso | 118505 | PENDIENTE | 2026-01-30 | 045-CTHW12-RC | CABLE THW VINANEL XXI 600V ANTILLAMA CAL. 12 ROJO CARRETE | 300 | Almacen 119 | Almacen 127 | 0 | TRAMERIA Sol. Isabel Bonilla | 0
Orden Traspaso | 118505 | PENDIENTE | 2026-01-30 | 045-CTHW12-RC | CABLE THW VINANEL XXI 600V ANTILLAMA CAL. 12 ROJO CARRETE | 7 | Almacen 119 | Almacen 127 | 0 | TRAMERIA Sol. Isabel Bonilla | 0
Orden Traspaso | 118505 | PENDIENTE | 2026-01-30 | 045-CTHW14-NC | CABLE THW VINANEL XXI 600V ANTILLAMA CAL. 14 NEGRO CARRETE | 40 | Almacen 119 | Almacen 127 | 0 | TRAMERIA Sol. Isabel Bonilla | 0
Orden Traspaso | 118505 | PENDIENTE | 2026-01-30 | 045-CTHW14-NC | CABLE THW VINANEL XXI 600V ANTILLAMA CAL. 14 NEGRO CARRETE | 2 | Almacen 119 | Almacen 127 | 0 | TRAMERIA Sol. Isabel Bonilla | 0
Orden Traspaso | 118505 | PENDIENTE | 2026-01-30 | 045-CTHW6-BC | CABLE THW VINANEL XXI 600V ANTILLAMA CAL. 6 BLANCO CARRETE | 2 | Almacen 119 | Almacen 127 | 0 | TRAMERIA Sol. Isabel Bonilla | 0
Orden Traspaso | 118505 | PENDIENTE | 2026-01-30 | 045-CTHW6-BC | CABLE THW VINANEL XXI 600V ANTILLAMA CAL. 6 BLANCO CARRETE | 85 | Almacen 119 | Almacen 127 | 0 | TRAMERIA Sol. Isabel Bonilla | 0
Orden Traspaso | 118505 | PENDIENTE | 2026-01-30 | 045-CTHW6-BC | CABLE THW VINANEL XXI 600V ANTILLAMA CAL. 6 BLANCO CARRETE | 20 | Almacen 119 | Almacen 127 | 0 | TRAMERIA Sol. Isabel Bonilla | 0
Orden Traspaso | 118505 | PENDIENTE | 2026-01-30 | 045-CTHW6-BC | CABLE THW VINANEL XXI 600V ANTILLAMA CAL. 6 BLANCO CARRETE | 121 | Almacen 119 | Almacen 127 | 0 | TRAMERIA Sol. Isabel Bonilla | 0
Orden Traspaso | 118505 | PENDIENTE | 2026-01-30 | 045-CTHW8-AC | CABLE THW VINANEL XXI 600V ANTILLAMA CAL. 8 AZUL CARRETE | 7 | Almacen 119 | Almacen 127 | 0 | TRAMERIA Sol. Isabel Bonilla | 0
Orden Traspaso | 118505 | PENDIENTE | 2026-01-30 | 045-CTHW8-NC | CABLE THW VINANEL XXI 600V ANTILLAMA CAL. 8 NEGRO CARRETE | 2 | Almacen 119 | Almacen 127 | 0 | TRAMERIA Sol. Isabel Bonilla | 0
Orden Traspaso | 118505 | PENDIENTE | 2026-01-30 | 045-CTHW8-NC | CABLE THW VINANEL XXI 600V ANTILLAMA CAL. 8 NEGRO CARRETE | 7 | Almacen 119 | Almacen 127 | 0 | TRAMERIA Sol. Isabel Bonilla | 0
Orden Traspaso | 118505 | PENDIENTE | 2026-01-30 | 045-CTHWN10-NC | CABLE COBRE TIPO THHN-THWN VINANEL NYLON 600 V CAL. 10 NEGRO CARRETE | 40 | Almacen 119 | Almacen 127 | 0 | TRAMERIA Sol. Isabel Bonilla | 0
Orden Traspaso | 118505 | PENDIENTE | 2026-01-30 | 204-CTHW10-BC | CABLE THW-LS/THHW-LS 90C 600V CAL.10 BLANCO CARRRETE | 200 | Almacen 119 | Almacen 127 | 0 | TRAMERIA Sol. Isabel Bonilla | 0
Orden Traspaso | 118505 | PENDIENTE | 2026-01-30 | 204-CTHW10-BC | CABLE THW-LS/THHW-LS 90C 600V CAL.10 BLANCO CARRRETE | 30 | Almacen 119 | Almacen 127 | 0 | TRAMERIA Sol. Isabel Bonilla | 0
Orden Traspaso | 118505 | PENDIENTE | 2026-01-30 | 204-CTHW10-BC | CABLE THW-LS/THHW-LS 90C 600V CAL.10 BLANCO CARRRETE | 85 | Almacen 119 | Almacen 127 | 0 | TRAMERIA Sol. Isabel Bonilla | 0
Orden Traspaso | 118505 | PENDIENTE | 2026-01-30 | 204-CTHW10-BC | CABLE THW-LS/THHW-LS 90C 600V CAL.10 BLANCO CARRRETE | 20 | Almacen 119 | Almacen 127 | 0 | TRAMERIA Sol. Isabel Bonilla | 0
Orden Traspaso | 118505 | PENDIENTE | 2026-01-30 | 204-CTHW10-NC | CABLE THW-LS/THHW-LS 90C 600V CAL.10 NEGRO CARRETE | 10 | Almacen 119 | Almacen 127 | 0 | TRAMERIA Sol. Isabel Bonilla | 0
Orden Traspaso | 118505 | PENDIENTE | 2026-01-30 | 204-CTHW10-NC | CABLE THW-LS/THHW-LS 90C 600V CAL.10 NEGRO CARRETE | 200 | Almacen 119 | Almacen 127 | 0 | TRAMERIA Sol. Isabel Bonilla | 0
Orden Traspaso | 118505 | PENDIENTE | 2026-01-30 | 204-CTHW10-NC | CABLE THW-LS/THHW-LS 90C 600V CAL.10 NEGRO CARRETE | 130 | Almacen 119 | Almacen 127 | 0 | TRAMERIA Sol. Isabel Bonilla | 0
Orden Traspaso | 118505 | PENDIENTE | 2026-01-30 | 204-CTHW10-NC | CABLE THW-LS/THHW-LS 90C 600V CAL.10 NEGRO CARRETE | 78 | Almacen 119 | Almacen 127 | 0 | TRAMERIA Sol. Isabel Bonilla | 0
Orden Traspaso | 118505 | PENDIENTE | 2026-01-30 | 204-CTHW10-NC | CABLE THW-LS/THHW-LS 90C 600V CAL.10 NEGRO CARRETE | 30 | Almacen 119 | Almacen 127 | 0 | TRAMERIA Sol. Isabel Bonilla | 0
Orden Traspaso | 118505 | PENDIENTE | 2026-01-30 | 204-CTHW10-RC | CABLE THW-LS/THHW-LS 90C 600V CAL.10 ROJO CARRETE | 11 | Almacen 119 | Almacen 127 | 0 | TRAMERIA Sol. Isabel Bonilla | 0
Orden Traspaso | 118505 | PENDIENTE | 2026-01-30 | 204-CTHW10-VC | CABLE THW-LS/THHW-LS 90C 600V CAL.10 VERDE CARRETE | 135 | Almacen 119 | Almacen 127 | 0 | TRAMERIA Sol. Isabel Bonilla | 0
Orden Traspaso | 118505 | PENDIENTE | 2026-01-30 | 204-CTHW10-VC | CABLE THW-LS/THHW-LS 90C 600V CAL.10 VERDE CARRETE | 9 | Almacen 119 | Almacen 127 | 0 | TRAMERIA Sol. Isabel Bonilla | 0
Orden Traspaso | 118505 | PENDIENTE | 2026-01-30 | 204-CTHW10-VC | CABLE THW-LS/THHW-LS 90C 600V CAL.10 VERDE CARRETE | 6 | Almacen 119 | Almacen 127 | 0 | TRAMERIA Sol. Isabel Bonilla | 0
Orden Traspaso | 118505 | PENDIENTE | 2026-01-30 | 204-CTHW10-VC | CABLE THW-LS/THHW-LS 90C 600V CAL.10 VERDE CARRETE | 5 | Almacen 119 | Almacen 127 | 0 | TRAMERIA Sol. Isabel Bonilla | 0
Orden Traspaso | 118505 | PENDIENTE | 2026-01-30 | 204-CTHW10-VC | CABLE THW-LS/THHW-LS 90C 600V CAL.10 VERDE CARRETE | 6 | Almacen 119 | Almacen 127 | 0 | TRAMERIA Sol. Isabel Bonilla | 0
Orden Traspaso | 118505 | PENDIENTE | 2026-01-30 | 204-CTHW10-VC | CABLE THW-LS/THHW-LS 90C 600V CAL.10 VERDE CARRETE | 4 | Almacen 119 | Almacen 127 | 0 | TRAMERIA Sol. Isabel Bonilla | 0
Orden Traspaso | 118505 | PENDIENTE | 2026-01-30 | 204-CTHW10-VC | CABLE THW-LS/THHW-LS 90C 600V CAL.10 VERDE CARRETE | 2 | Almacen 119 | Almacen 127 | 0 | TRAMERIA Sol. Isabel Bonilla | 0
Orden Traspaso | 118505 | PENDIENTE | 2026-01-30 | 204-CTHW12-AC | CABLE THW-LS/THHW-LS 90C 600V CAL.12 AZUL CARRETE | 80 | Almacen 119 | Almacen 127 | 0 | TRAMERIA Sol. Isabel Bonilla | 0
Orden Traspaso | 118505 | PENDIENTE | 2026-01-30 | 204-CTHW12-BC | CABLE THW-LS/THHW-LS 90C 600V CAL.12 BLANCO CARRETE | 134 | Almacen 119 | Almacen 127 | 0 | TRAMERIA Sol. Isabel Bonilla | 0
Orden Traspaso | 118505 | PENDIENTE | 2026-01-30 | 204-CTHW12-BC | CABLE THW-LS/THHW-LS 90C 600V CAL.12 BLANCO CARRETE | 300 | Almacen 119 | Almacen 127 | 0 | TRAMERIA Sol. Isabel Bonilla | 0
Orden Traspaso | 118505 | PENDIENTE | 2026-01-30 | 204-CTHW12-BC | CABLE THW-LS/THHW-LS 90C 600V CAL.12 BLANCO CARRETE | 116 | Almacen 119 | Almacen 127 | 0 | TRAMERIA Sol. Isabel Bonilla | 0
Orden Traspaso | 118505 | PENDIENTE | 2026-01-30 | 204-CTHW12-NC | CABLE THW-LS/THHW-LS 90C 600V CAL.12 NEGRO CARRETE | 50 | Almacen 119 | Almacen 127 | 0 | TRAMERIA Sol. Isabel Bonilla | 0
Orden Traspaso | 118505 | PENDIENTE | 2026-01-30 | 204-CTHW12-NC | CABLE THW-LS/THHW-LS 90C 600V CAL.12 NEGRO CARRETE | 12 | Almacen 119 | Almacen 127 | 0 | TRAMERIA Sol. Isabel Bonilla | 0
Orden Traspaso | 118505 | PENDIENTE | 2026-01-30 | 204-CTHW12-NC | CABLE THW-LS/THHW-LS 90C 600V CAL.12 NEGRO CARRETE | 136 | Almacen 119 | Almacen 127 | 0 | TRAMERIA Sol. Isabel Bonilla | 0
Orden Traspaso | 118505 | PENDIENTE | 2026-01-30 | 204-CTHW12-NC | CABLE THW-LS/THHW-LS 90C 600V CAL.12 NEGRO CARRETE | 250 | Almacen 119 | Almacen 127 | 0 | TRAMERIA Sol. Isabel Bonilla | 0
Orden Traspaso | 118505 | PENDIENTE | 2026-01-30 | 204-CTHW12-NC | CABLE THW-LS/THHW-LS 90C 600V CAL.12 NEGRO CARRETE | 36 | Almacen 119 | Almacen 127 | 0 | TRAMERIA Sol. Isabel Bonilla | 0
Orden Traspaso | 118505 | PENDIENTE | 2026-01-30 | 204-CTHW12-NC | CABLE THW-LS/THHW-LS 90C 600V CAL.12 NEGRO CARRETE | 14 | Almacen 119 | Almacen 127 | 0 | TRAMERIA Sol. Isabel Bonilla | 0
Orden Traspaso | 118505 | PENDIENTE | 2026-01-30 | 204-CTHW12-NC | CABLE THW-LS/THHW-LS 90C 600V CAL.12 NEGRO CARRETE | 50 | Almacen 119 | Almacen 127 | 0 | TRAMERIA Sol. Isabel Bonilla | 0
Orden Traspaso | 118505 | PENDIENTE | 2026-01-30 | 204-CTHW12-RC | CABLE THW-LS/THHW-LS 90C 600V CAL.12 ROJO CARRETE | 200 | Almacen 119 | Almacen 127 | 0 | TRAMERIA Sol. Isabel Bonilla | 0
Orden Traspaso | 118505 | PENDIENTE | 2026-01-30 | 204-CTHW12-RC | CABLE THW-LS/THHW-LS 90C 600V CAL.12 ROJO CARRETE | 191 | Almacen 119 | Almacen 127 | 0 | TRAMERIA Sol. Isabel Bonilla | 0
Orden Traspaso | 118505 | PENDIENTE | 2026-01-30 | 204-CTHW14-NC | CABLE THW-LS/THHW-LS 90C 600V CAL.14 NEGRO CARRETE | 280 | Almacen 119 | Almacen 127 | 0 | TRAMERIA Sol. Isabel Bonilla | 0
Orden Traspaso | 118505 | PENDIENTE | 2026-01-30 | 204-CTHW16-NC | CABLE THW-LS/THHW-LS 90C 600V CAL.16 NEGRO CARRETE | 135 | Almacen 119 | Almacen 127 | 0 | TRAMERIA Sol. Isabel Bonilla | 0
Orden Traspaso | 118505 | PENDIENTE | 2026-01-30 | 204-CTHW16-NC | CABLE THW-LS/THHW-LS 90C 600V CAL.16 NEGRO CARRETE | 242 | Almacen 119 | Almacen 127 | 0 | TRAMERIA Sol. Isabel Bonilla | 0
Orden Traspaso | 118505 | PENDIENTE | 2026-01-30 | 204-CTHW2C | CABLE THW-LS/THHW-LS 90C 600V CAL.2 NEGRO CARRETE | 34 | Almacen 119 | Almacen 127 | 0 | TRAMERIA Sol. Isabel Bonilla | 0
Orden Traspaso | 118505 | PENDIENTE | 2026-01-30 | 204-CTHW2-VC | CABLE THW-LS/THHW-LS 90C 600V CAL.2 VERDE CARRETE | 10 | Almacen 119 | Almacen 127 | 0 | TRAMERIA Sol. Isabel Bonilla | 0
Orden Traspaso | 118505 | PENDIENTE | 2026-01-30 | 204-CTHW4C | CABLE THW-LS/THHW-LS 90C 600V CAL.4 NEGRO CARRETE | 100 | Almacen 119 | Almacen 127 | 0 | TRAMERIA Sol. Isabel Bonilla | 0
Orden Traspaso | 118505 | PENDIENTE | 2026-01-30 | 204-CTHW4C | CABLE THW-LS/THHW-LS 90C 600V CAL.4 NEGRO CARRETE | 121 | Almacen 119 | Almacen 127 | 0 | TRAMERIA Sol. Isabel Bonilla | 0
Orden Traspaso | 118505 | PENDIENTE | 2026-01-30 | 204-CTHW4C | CABLE THW-LS/THHW-LS 90C 600V CAL.4 NEGRO CARRETE | 140 | Almacen 119 | Almacen 127 | 0 | TRAMERIA Sol. Isabel Bonilla | 0
Orden Traspaso | 118505 | PENDIENTE | 2026-01-30 | 204-CTHW6-BC | CABLE THW-LS/THHW-LS 90C 600V CAL.6 BLANCO CARRETE | 50 | Almacen 119 | Almacen 127 | 0 | TRAMERIA Sol. Isabel Bonilla | 0
Orden Traspaso | 118505 | PENDIENTE | 2026-01-30 | 204-CTHW6-BC | CABLE THW-LS/THHW-LS 90C 600V CAL.6 BLANCO CARRETE | 2 | Almacen 119 | Almacen 127 | 0 | TRAMERIA Sol. Isabel Bonilla | 0
Orden Traspaso | 118505 | PENDIENTE | 2026-01-30 | 204-CTHW6-BC | CABLE THW-LS/THHW-LS 90C 600V CAL.6 BLANCO CARRETE | 3 | Almacen 119 | Almacen 127 | 0 | TRAMERIA Sol. Isabel Bonilla | 0
Orden Traspaso | 118505 | PENDIENTE | 2026-01-30 | 204-CTHW6-RC | CABLE THW-LS/THHW-LS 90C 600V CAL.6 ROJO CARRETE | 189 | Almacen 119 | Almacen 127 | 0 | TRAMERIA Sol. Isabel Bonilla | 0
Orden Traspaso | 118505 | PENDIENTE | 2026-01-30 | 204-CTHW6-RC | CABLE THW-LS/THHW-LS 90C 600V CAL.6 ROJO CARRETE | 6 | Almacen 119 | Almacen 127 | 0 | TRAMERIA Sol. Isabel Bonilla | 0
Orden Traspaso | 118505 | PENDIENTE | 2026-01-30 | 204-CTHW8-BC | CABLE THW-LS/THHW-LS 90C 600V CAL.8 BLANCO CARRETE | 30 | Almacen 119 | Almacen 127 | 0 | TRAMERIA Sol. Isabel Bonilla | 0
Orden Traspaso | 118505 | PENDIENTE | 2026-01-30 | 204-CTHW8-NC | CABLE THW-LS/THHW-LS 90C 600V CAL.8 NEGRO CARRETE | 11 | Almacen 119 | Almacen 127 | 0 | TRAMERIA Sol. Isabel Bonilla | 0
Orden Traspaso | 118505 | PENDIENTE | 2026-01-30 | 204-CTHW8-NC | CABLE THW-LS/THHW-LS 90C 600V CAL.8 NEGRO CARRETE | 44 | Almacen 119 | Almacen 127 | 0 | TRAMERIA Sol. Isabel Bonilla | 0
Orden Traspaso | 118505 | PENDIENTE | 2026-01-30 | 204-CTHW8-RC | CABLE THW-LS/THHW-LS 90C 600V CAL.8 ROJO CARRETE | 75 | Almacen 119 | Almacen 127 | 0 | TRAMERIA Sol. Isabel Bonilla | 0
Orden Traspaso | 118505 | PENDIENTE | 2026-01-30 | 204-CTHW8-VC | CABLE THW-LS/THHW-LS 90C 600V CAL.8 VERDE CARRETE | 150 | Almacen 119 | Almacen 127 | 0 | TRAMERIA Sol. Isabel Bonilla | 0
Orden Traspaso | 118505 | PENDIENTE | 2026-01-30 | 204-CUR2X12-C600V | C.UR 2X12 MULTICONDUCTOR FLEXIBLE 600V 60C CARRETE | 3 | Almacen 119 | Almacen 127 | 0 | TRAMERIA Sol. Isabel Bonilla | 0
Orden Traspaso | 118505 | PENDIENTE | 2026-01-30 | 204-CUR2X12-C600V | C.UR 2X12 MULTICONDUCTOR FLEXIBLE 600V 60C CARRETE | 70 | Almacen 119 | Almacen 127 | 0 | TRAMERIA Sol. Isabel Bonilla | 0
Orden Traspaso | 118505 | PENDIENTE | 2026-01-30 | 204-CUR2X14-C600V | C.UR 2X14 MULTICONDUCTOR FLEXIBLE 600V 60C CARRETE | 13 | Almacen 119 | Almacen 127 | 0 | TRAMERIA Sol. Isabel Bonilla | 0
Orden Traspaso | 118505 | PENDIENTE | 2026-01-30 | 204-CUR2X16-C600V | C.UR 2X16 MULTICONDUCTOR FLEXIBLE 600V 60C CARRETE | 100 | Almacen 119 | Almacen 127 | 0 | TRAMERIA Sol. Isabel Bonilla | 0
Orden Traspaso | 118505 | PENDIENTE | 2026-01-30 | 204-CUR3X12-C600V | C.UR 3X12 MULTICONDUCTOR FLEXIBLE 600V 60C CARRETE | 2 | Almacen 119 | Almacen 127 | 0 | TRAMERIA Sol. Isabel Bonilla | 0
Orden Traspaso | 118505 | PENDIENTE | 2026-01-30 | 204-CUR3X12-C600V | C.UR 3X12 MULTICONDUCTOR FLEXIBLE 600V 60C CARRETE | 5 | Almacen 119 | Almacen 127 | 0 | TRAMERIA Sol. Isabel Bonilla | 0
Orden Traspaso | 118505 | PENDIENTE | 2026-01-30 | 204-CUR3X14-C600V | C.UR 3X14 MULTICONDUCTOR FLEXIBLE 600V 60C CARRETE | 34 | Almacen 119 | Almacen 127 | 0 | TRAMERIA Sol. Isabel Bonilla | 0
Orden Traspaso | 118505 | PENDIENTE | 2026-01-30 | 204-CUR4X12-C600V | C.UR 4X12 MULTICONDUCTOR FLEXIBLE 600V 60C CARRETE | 5 | Almacen 119 | Almacen 127 | 0 | TRAMERIA Sol. Isabel Bonilla | 0
Orden Traspaso | 118505 | PENDIENTE | 2026-01-30 | 204-CUR4X12-C600V | C.UR 4X12 MULTICONDUCTOR FLEXIBLE 600V 60C CARRETE | 115 | Almacen 119 | Almacen 127 | 0 | TRAMERIA Sol. Isabel Bonilla | 0
Orden Traspaso | 118505 | PENDIENTE | 2026-01-30 | 204-CUR4X8-C600V | C.UR 4X8 MULTICONDUCTOR FLEXIBLE 600V 60C CARRETE | 12 | Almacen 119 | Almacen 127 | 0 | TRAMERIA Sol. Isabel Bonilla | 12
Orden Traspaso | 118505 | PENDIENTE | 2026-01-30 | 204-CUR4X8-C600V | C.UR 4X8 MULTICONDUCTOR FLEXIBLE 600V 60C CARRETE | 30 | Almacen 119 | Almacen 127 | 0 | TRAMERIA Sol. Isabel Bonilla | 30
Orden Traspaso | 118506 | PENDIENTE | 2026-01-30 | 021-CDM2/0-7HC | CABLE DE COBRE DESNUDO CAL.2/0 7 HILOS CARRETE | 5 | Almacen 5 | Almacen 127 | 0 | Trameria Merida Abby Parra | 0
Orden Traspaso | 118506 | PENDIENTE | 2026-01-30 | 021-CDM4/0-19HC | CABLE DE COBRE DESNUDO CAL.4/0 19 HILOS CARRETE | 7 | Almacen 5 | Almacen 127 | 0 | Trameria Merida Abby Parra | 0
Orden Traspaso | 118506 | PENDIENTE | 2026-01-30 | 021-CDM4/0-19HC | CABLE DE COBRE DESNUDO CAL.4/0 19 HILOS CARRETE | 10 | Almacen 5 | Almacen 127 | 0 | Trameria Merida Abby Parra | 0
Orden Traspaso | 118506 | PENDIENTE | 2026-01-30 | 021-CDM4/0-19HC | CABLE DE COBRE DESNUDO CAL.4/0 19 HILOS CARRETE | 40 | Almacen 5 | Almacen 127 | 0 | Trameria Merida Abby Parra | 0
Orden Traspaso | 118506 | PENDIENTE | 2026-01-30 | 045-CTHW1/0C | CABLE THW VINANEL XXI 600V ANTILLAMA CAL. 1/0 NEGRO CARRETE | 76 | Almacen 5 | Almacen 127 | 0 | Trameria Merida Abby Parra | 0
Orden Traspaso | 118506 | PENDIENTE | 2026-01-30 | 045-CTHW1/0C | CABLE THW VINANEL XXI 600V ANTILLAMA CAL. 1/0 NEGRO CARRETE | 100 | Almacen 5 | Almacen 127 | 0 | Trameria Merida Abby Parra | 0
Orden Traspaso | 118506 | PENDIENTE | 2026-01-30 | 045-CTHW1/0C | CABLE THW VINANEL XXI 600V ANTILLAMA CAL. 1/0 NEGRO CARRETE | 3 | Almacen 5 | Almacen 127 | 0 | Trameria Merida Abby Parra | 0
Orden Traspaso | 118506 | PENDIENTE | 2026-01-30 | 045-CTHW1/0C | CABLE THW VINANEL XXI 600V ANTILLAMA CAL. 1/0 NEGRO CARRETE | 15 | Almacen 5 | Almacen 127 | 0 | Trameria Merida Abby Parra | 0
Orden Traspaso | 118506 | PENDIENTE | 2026-01-30 | 045-CTHW1/0C | CABLE THW VINANEL XXI 600V ANTILLAMA CAL. 1/0 NEGRO CARRETE | 35 | Almacen 5 | Almacen 127 | 0 | Trameria Merida Abby Parra | 0
Orden Traspaso | 118506 | PENDIENTE | 2026-01-30 | 045-CTHW1/0C | CABLE THW VINANEL XXI 600V ANTILLAMA CAL. 1/0 NEGRO CARRETE | 80 | Almacen 5 | Almacen 127 | 0 | Trameria Merida Abby Parra | 0
Orden Traspaso | 118506 | PENDIENTE | 2026-01-30 | 045-CTHW1/0C | CABLE THW VINANEL XXI 600V ANTILLAMA CAL. 1/0 NEGRO CARRETE | 55 | Almacen 5 | Almacen 127 | 0 | Trameria Merida Abby Parra | 0
Orden Traspaso | 118506 | PENDIENTE | 2026-01-30 | 045-CTHW1/0C | CABLE THW VINANEL XXI 600V ANTILLAMA CAL. 1/0 NEGRO CARRETE | 65 | Almacen 5 | Almacen 127 | 0 | Trameria Merida Abby Parra | 0
Orden Traspaso | 118506 | PENDIENTE | 2026-01-30 | 045-CTHW2/0C | CABLE THW VINANEL XXI 600V ANTILLAMA CAL. 2/0 NEGRO CARRETE | 30 | Almacen 5 | Almacen 127 | 0 | Trameria Merida Abby Parra | 0
Orden Traspaso | 118506 | PENDIENTE | 2026-01-30 | 045-CTHW2/0C | CABLE THW VINANEL XXI 600V ANTILLAMA CAL. 2/0 NEGRO CARRETE | 30 | Almacen 5 | Almacen 127 | 0 | Trameria Merida Abby Parra | 0
Orden Traspaso | 118506 | PENDIENTE | 2026-01-30 | 045-CTHW250 | CABLE THW VINANEL XXI 600V ANTILLAMA CAL. 250 NEGRO CARRETE | 25 | Almacen 5 | Almacen 127 | 0 | Trameria Merida Abby Parra | 0
Orden Traspaso | 118506 | PENDIENTE | 2026-01-30 | 045-CTHW250 | CABLE THW VINANEL XXI 600V ANTILLAMA CAL. 250 NEGRO CARRETE | 5 | Almacen 5 | Almacen 127 | 0 | Trameria Merida Abby Parra | 0
Orden Traspaso | 118506 | PENDIENTE | 2026-01-30 | 045-CTHW250 | CABLE THW VINANEL XXI 600V ANTILLAMA CAL. 250 NEGRO CARRETE | 25 | Almacen 5 | Almacen 127 | 0 | Trameria Merida Abby Parra | 0
Orden Traspaso | 118506 | PENDIENTE | 2026-01-30 | 045-CTHW2-NC | CABLE THW VINANEL XXI 600V ANTILLAMA CAL. 2 NEGRO CARRETE | 20 | Almacen 5 | Almacen 127 | 0 | Trameria Merida Abby Parra | 0
Orden Traspaso | 118506 | PENDIENTE | 2026-01-30 | 045-CTHW2-NC | CABLE THW VINANEL XXI 600V ANTILLAMA CAL. 2 NEGRO CARRETE | 25 | Almacen 5 | Almacen 127 | 0 | Trameria Merida Abby Parra | 0
Orden Traspaso | 118506 | PENDIENTE | 2026-01-30 | 045-CTHW2-NC | CABLE THW VINANEL XXI 600V ANTILLAMA CAL. 2 NEGRO CARRETE | 4 | Almacen 5 | Almacen 127 | 0 | Trameria Merida Abby Parra | 0
Orden Traspaso | 118506 | PENDIENTE | 2026-01-30 | 045-CTHW2-NC | CABLE THW VINANEL XXI 600V ANTILLAMA CAL. 2 NEGRO CARRETE | 53 | Almacen 5 | Almacen 127 | 0 | Trameria Merida Abby Parra | 0
Orden Traspaso | 118506 | PENDIENTE | 2026-01-30 | 045-CTHW2-NC | CABLE THW VINANEL XXI 600V ANTILLAMA CAL. 2 NEGRO CARRETE | 50 | Almacen 5 | Almacen 127 | 0 | Trameria Merida Abby Parra | 0
Orden Traspaso | 118506 | PENDIENTE | 2026-01-30 | 045-CTHW2-NC | CABLE THW VINANEL XXI 600V ANTILLAMA CAL. 2 NEGRO CARRETE | 18 | Almacen 5 | Almacen 127 | 0 | Trameria Merida Abby Parra | 0
Orden Traspaso | 118506 | PENDIENTE | 2026-01-30 | 045-CTHW2-NC | CABLE THW VINANEL XXI 600V ANTILLAMA CAL. 2 NEGRO CARRETE | 80 | Almacen 5 | Almacen 127 | 0 | Trameria Merida Abby Parra | 0
Orden Traspaso | 118506 | PENDIENTE | 2026-01-30 | 045-CTHW2-NC | CABLE THW VINANEL XXI 600V ANTILLAMA CAL. 2 NEGRO CARRETE | 5 | Almacen 5 | Almacen 127 | 0 | Trameria Merida Abby Parra | 0
Orden Traspaso | 118506 | PENDIENTE | 2026-01-30 | 045-CTHW2-NC | CABLE THW VINANEL XXI 600V ANTILLAMA CAL. 2 NEGRO CARRETE | 14 | Almacen 5 | Almacen 127 | 0 | Trameria Merida Abby Parra | 0
Orden Traspaso | 118506 | PENDIENTE | 2026-01-30 | 045-CTHW2-NC | CABLE THW VINANEL XXI 600V ANTILLAMA CAL. 2 NEGRO CARRETE | 15 | Almacen 5 | Almacen 127 | 0 | Trameria Merida Abby Parra | 0
Orden Traspaso | 118506 | PENDIENTE | 2026-01-30 | 045-CTHW3/0C | CABLE THW VINANEL XXI 600V ANTILLAMA CAL. 3/0 NEGRO CARRETE | 20 | Almacen 5 | Almacen 127 | 0 | Trameria Merida Abby Parra | 0
Orden Traspaso | 118506 | PENDIENTE | 2026-01-30 | 045-CTHW300 | CABLE THW VINANEL XXI 600V ANTILLAMA CAL. 300 NEGRO | 2 | Almacen 5 | Almacen 127 | 0 | Trameria Merida Abby Parra | 0
Orden Traspaso | 118506 | PENDIENTE | 2026-01-30 | 045-CTHW350 | CABLE THW VINANEL XXI 600V ANTILLAMA CAL. 350 NEGRO | 30 | Almacen 5 | Almacen 127 | 0 | Trameria Merida Abby Parra | 0
Orden Traspaso | 118506 | PENDIENTE | 2026-01-30 | 045-CTHW4/0C | CABLE THW VINANEL XXI 600V ANTILLAMA CAL. 4/0 NEGRO CARRETE | 40 | Almacen 5 | Almacen 127 | 0 | Trameria Merida Abby Parra | 0
Orden Traspaso | 118506 | PENDIENTE | 2026-01-30 | 045-CTHW4/0C | CABLE THW VINANEL XXI 600V ANTILLAMA CAL. 4/0 NEGRO CARRETE | 25 | Almacen 5 | Almacen 127 | 0 | Trameria Merida Abby Parra | 0
Orden Traspaso | 118506 | PENDIENTE | 2026-01-30 | 045-CTHW4/0C | CABLE THW VINANEL XXI 600V ANTILLAMA CAL. 4/0 NEGRO CARRETE | 55 | Almacen 5 | Almacen 127 | 0 | Trameria Merida Abby Parra | 0
Orden Traspaso | 118506 | PENDIENTE | 2026-01-30 | 045-CTHW4/0C | CABLE THW VINANEL XXI 600V ANTILLAMA CAL. 4/0 NEGRO CARRETE | 50 | Almacen 5 | Almacen 127 | 0 | Trameria Merida Abby Parra | 0
Orden Traspaso | 118506 | PENDIENTE | 2026-01-30 | 045-CTHW4/0C | CABLE THW VINANEL XXI 600V ANTILLAMA CAL. 4/0 NEGRO CARRETE | 30 | Almacen 5 | Almacen 127 | 0 | Trameria Merida Abby Parra | 0
Orden Traspaso | 118506 | PENDIENTE | 2026-01-30 | 045-CTHW4/0C | CABLE THW VINANEL XXI 600V ANTILLAMA CAL. 4/0 NEGRO CARRETE | 100 | Almacen 5 | Almacen 127 | 0 | Trameria Merida Abby Parra | 0
Orden Traspaso | 118506 | PENDIENTE | 2026-01-30 | 045-CTHW4/0C | CABLE THW VINANEL XXI 600V ANTILLAMA CAL. 4/0 NEGRO CARRETE | 80 | Almacen 5 | Almacen 127 | 0 | Trameria Merida Abby Parra | 0
Orden Traspaso | 118506 | PENDIENTE | 2026-01-30 | 045-CTHW4/0C | CABLE THW VINANEL XXI 600V ANTILLAMA CAL. 4/0 NEGRO CARRETE | 22 | Almacen 5 | Almacen 127 | 0 | Trameria Merida Abby Parra | 0
Orden Traspaso | 118506 | PENDIENTE | 2026-01-30 | 045-CTHW500 | CABLE THW VINANEL XXI 600V ANTILLAMA CAL. 500 NEGRO | 20 | Almacen 5 | Almacen 127 | 0 | Trameria Merida Abby Parra | 0
Orden Traspaso | 118506 | PENDIENTE | 2026-01-30 | 045-CTHW500 | CABLE THW VINANEL XXI 600V ANTILLAMA CAL. 500 NEGRO | 20 | Almacen 5 | Almacen 127 | 0 | Trameria Merida Abby Parra | 0
Orden Traspaso | 118506 | PENDIENTE | 2026-01-30 | 045-CTHW500 | CABLE THW VINANEL XXI 600V ANTILLAMA CAL. 500 NEGRO | 30 | Almacen 5 | Almacen 127 | 0 | Trameria Merida Abby Parra | 0
Orden Traspaso | 118506 | PENDIENTE | 2026-01-30 | 045-CTHW500 | CABLE THW VINANEL XXI 600V ANTILLAMA CAL. 500 NEGRO | 12 | Almacen 5 | Almacen 127 | 0 | Trameria Merida Abby Parra | 0
Orden Traspaso | 118506 | PENDIENTE | 2026-01-30 | 045-MC3S/CH6 | CABLE ALUMINIO MC3 S/CHAQUETA CAL.6 | 5 | Almacen 5 | Almacen 127 | 0 | Trameria Merida Abby Parra | 5
Orden Traspaso | 118506 | PENDIENTE | 2026-01-30 | 045-MC4S/CH2/0 | CABLE ALUMINIO MC4 S/CHAQUETA CAL.2/0 | 20 | Almacen 5 | Almacen 127 | 0 | Trameria Merida Abby Parra | 20
Orden Traspaso | 118506 | PENDIENTE | 2026-01-30 | 045-MC4S/CH2/0 | CABLE ALUMINIO MC4 S/CHAQUETA CAL.2/0 | 20 | Almacen 5 | Almacen 127 | 0 | Trameria Merida Abby Parra | 20
Orden Traspaso | 118506 | PENDIENTE | 2026-01-30 | 045-XHHW-2CAL.2 | CABLE VULCANEL ALUMINIO XHHW-2 LS SERIE 8000 CAL.2 | 25 | Almacen 5 | Almacen 127 | 0 | Trameria Merida Abby Parra | 0
Orden Traspaso | 118506 | PENDIENTE | 2026-01-30 | 045-XHHW-2CAL.4/0 | CABLE VULCANEL ALUMINIO XHHW-2 LS SERIE 8000 CAL.4/0 | 15 | Almacen 5 | Almacen 127 | 0 | Trameria Merida Abby Parra | 0
Orden Traspaso | 118506 | PENDIENTE | 2026-01-30 | 045-XHHW-2LS-500AL | CABLE VULCANEL ALUMINIO XHHW-2 LS SERIE 8000 CAL.500 | 5 | Almacen 5 | Almacen 127 | 0 | Trameria Merida Abby Parra | 5
Orden Traspaso | 118506 | PENDIENTE | 2026-01-30 | 204-CTHW1/0C | CABLE THW-LS/THHW-LS 90C 600V CAL.1/0 NEGRO CARRETE | 5 | Almacen 5 | Almacen 127 | 0 | Trameria Merida Abby Parra | 0
Orden Traspaso | 118506 | PENDIENTE | 2026-01-30 | 204-CTHW1/0C | CABLE THW-LS/THHW-LS 90C 600V CAL.1/0 NEGRO CARRETE | 28 | Almacen 5 | Almacen 127 | 0 | Trameria Merida Abby Parra | 0
Orden Traspaso | 118506 | PENDIENTE | 2026-01-30 | 204-CTHW1/0C | CABLE THW-LS/THHW-LS 90C 600V CAL.1/0 NEGRO CARRETE | 12 | Almacen 5 | Almacen 127 | 0 | Trameria Merida Abby Parra | 0
Orden Traspaso | 118506 | PENDIENTE | 2026-01-30 | 204-CTHW1/0C | CABLE THW-LS/THHW-LS 90C 600V CAL.1/0 NEGRO CARRETE | 100 | Almacen 5 | Almacen 127 | 0 | Trameria Merida Abby Parra | 0
Orden Traspaso | 118506 | PENDIENTE | 2026-01-30 | 204-CTHW2/0C | CABLE THW-LS/THHW-LS 90C 600V CAL.2/0 NEGRO CARRETE | 50 | Almacen 5 | Almacen 127 | 0 | Trameria Merida Abby Parra | 0
Orden Traspaso | 118506 | PENDIENTE | 2026-01-30 | 204-CTHW2/0C | CABLE THW-LS/THHW-LS 90C 600V CAL.2/0 NEGRO CARRETE | 30 | Almacen 5 | Almacen 127 | 0 | Trameria Merida Abby Parra | 0
Orden Traspaso | 118506 | PENDIENTE | 2026-01-30 | 204-CTHW2/0C | CABLE THW-LS/THHW-LS 90C 600V CAL.2/0 NEGRO CARRETE | 10 | Almacen 5 | Almacen 127 | 0 | Trameria Merida Abby Parra | 0
Orden Traspaso | 118506 | PENDIENTE | 2026-01-30 | 204-CTHW2C | CABLE THW-LS/THHW-LS 90C 600V CAL.2 NEGRO CARRETE | 70 | Almacen 5 | Almacen 127 | 0 | Trameria Merida Abby Parra | 0
Orden Traspaso | 118506 | PENDIENTE | 2026-01-30 | 204-CTHW2C | CABLE THW-LS/THHW-LS 90C 600V CAL.2 NEGRO CARRETE | 70 | Almacen 5 | Almacen 127 | 0 | Trameria Merida Abby Parra | 0
Orden Traspaso | 118506 | PENDIENTE | 2026-01-30 | 204-CTHW2C | CABLE THW-LS/THHW-LS 90C 600V CAL.2 NEGRO CARRETE | 20 | Almacen 5 | Almacen 127 | 0 | Trameria Merida Abby Parra | 0
Orden Traspaso | 118506 | PENDIENTE | 2026-01-30 | 204-CTHW2C | CABLE THW-LS/THHW-LS 90C 600V CAL.2 NEGRO CARRETE | 28 | Almacen 5 | Almacen 127 | 0 | Trameria Merida Abby Parra | 0
Orden Traspaso | 118506 | PENDIENTE | 2026-01-30 | 204-CTHW2C | CABLE THW-LS/THHW-LS 90C 600V CAL.2 NEGRO CARRETE | 20 | Almacen 5 | Almacen 127 | 0 | Trameria Merida Abby Parra | 0
Orden Traspaso | 118506 | PENDIENTE | 2026-01-30 | 204-CTHW2C | CABLE THW-LS/THHW-LS 90C 600V CAL.2 NEGRO CARRETE | 200 | Almacen 5 | Almacen 127 | 0 | Trameria Merida Abby Parra | 0
Orden Traspaso | 118506 | PENDIENTE | 2026-01-30 | 204-CTHW2C | CABLE THW-LS/THHW-LS 90C 600V CAL.2 NEGRO CARRETE | 132 | Almacen 5 | Almacen 127 | 0 | Trameria Merida Abby Parra | 0
Orden Traspaso | 118506 | PENDIENTE | 2026-01-30 | 204-CTHW2C | CABLE THW-LS/THHW-LS 90C 600V CAL.2 NEGRO CARRETE | 12 | Almacen 5 | Almacen 127 | 0 | Trameria Merida Abby Parra | 0
Orden Traspaso | 118506 | PENDIENTE | 2026-01-30 | 204-CTHW2C | CABLE THW-LS/THHW-LS 90C 600V CAL.2 NEGRO CARRETE | 18 | Almacen 5 | Almacen 127 | 0 | Trameria Merida Abby Parra | 0
Orden Traspaso | 118506 | PENDIENTE | 2026-01-30 | 204-CTHW2C | CABLE THW-LS/THHW-LS 90C 600V CAL.2 NEGRO CARRETE | 5 | Almacen 5 | Almacen 127 | 0 | Trameria Merida Abby Parra | 0
Orden Traspaso | 118506 | PENDIENTE | 2026-01-30 | 204-CTHW4/0C | CABLE THW-LS/THHW-LS 90C 600V CAL.4/0 NEGRO CARRETE | 30 | Almacen 5 | Almacen 127 | 0 | Trameria Merida Abby Parra | 0
Orden Traspaso | 118506 | PENDIENTE | 2026-01-30 | 204-CTHW4/0C | CABLE THW-LS/THHW-LS 90C 600V CAL.4/0 NEGRO CARRETE | 35 | Almacen 5 | Almacen 127 | 0 | Trameria Merida Abby Parra | 0
Orden Traspaso | 118506 | PENDIENTE | 2026-01-30 | 204-CTHW4/0C | CABLE THW-LS/THHW-LS 90C 600V CAL.4/0 NEGRO CARRETE | 30 | Almacen 5 | Almacen 127 | 0 | Trameria Merida Abby Parra | 0
Orden Traspaso | 118506 | PENDIENTE | 2026-01-30 | 204-CTHW4/0C | CABLE THW-LS/THHW-LS 90C 600V CAL.4/0 NEGRO CARRETE | 3 | Almacen 5 | Almacen 127 | 0 | Trameria Merida Abby Parra | 0
Orden Traspaso | 118506 | PENDIENTE | 2026-01-30 | 204-CTHW4/0C | CABLE THW-LS/THHW-LS 90C 600V CAL.4/0 NEGRO CARRETE | 30 | Almacen 5 | Almacen 127 | 0 | Trameria Merida Abby Parra | 0
Orden Traspaso | 118506 | PENDIENTE | 2026-01-30 | 204-CTHW4/0C | CABLE THW-LS/THHW-LS 90C 600V CAL.4/0 NEGRO CARRETE | 3 | Almacen 5 | Almacen 127 | 0 | Trameria Merida Abby Parra | 0
Orden Traspaso | 118506 | PENDIENTE | 2026-01-30 | 204-CTHW4/0C | CABLE THW-LS/THHW-LS 90C 600V CAL.4/0 NEGRO CARRETE | 30 | Almacen 5 | Almacen 127 | 0 | Trameria Merida Abby Parra | 0
Orden Traspaso | 118506 | PENDIENTE | 2026-01-30 | 204-CTHW4/0C | CABLE THW-LS/THHW-LS 90C 600V CAL.4/0 NEGRO CARRETE | 15 | Almacen 5 | Almacen 127 | 0 | Trameria Merida Abby Parra | 0
Orden Traspaso | 118506 | PENDIENTE | 2026-01-30 | 204-CUR4X10-C600V | C.UR 4X10 MULTICONDUCTOR FLEXIBLE 600V 60C CARRETE | 50 | Almacen 5 | Almacen 127 | 0 | Trameria Merida Abby Parra | 0
Orden Traspaso | 118506 | PENDIENTE | 2026-01-30 | 204-CUR4X8-C600V | C.UR 4X8 MULTICONDUCTOR FLEXIBLE 600V 60C CARRETE | 60 | Almacen 5 | Almacen 127 | 0 | Trameria Merida Abby Parra | 43
Orden Traspaso | 118506 | PENDIENTE | 2026-01-30 | 242-CTHW500 | CABLES VINILAT AS RoHS THW-LS/THW-LS 90C, 600V CT-SR CAL.500 | 20 | Almacen 5 | Almacen 127 | 0 | Trameria Merida Abby Parra | 0
Orden Traspaso | 118506 | PENDIENTE | 2026-01-30 | 268-CXLP3/015KV100AS | CABLE DE ENERGIA ALUMINIO AMBIENTES SECOS XLP-RA 100% 15kV CAL. 3/0 Z059 | 20 | Almacen 5 | Almacen 127 | 0 | Trameria Merida Abby Parra | 0
Orden Traspaso | 118506 | PENDIENTE | 2026-01-30 | 268-CXLP3/015KV100AS | CABLE DE ENERGIA ALUMINIO AMBIENTES SECOS XLP-RA 100% 15kV CAL. 3/0 Z059 | 15 | Almacen 5 | Almacen 127 | 0 | Trameria Merida Abby Parra | 0
Orden Traspaso | 118506 | PENDIENTE | 2026-01-30 | 268-CXLP3/015KV100AS | CABLE DE ENERGIA ALUMINIO AMBIENTES SECOS XLP-RA 100% 15kV CAL. 3/0 Z059 | 5 | Almacen 5 | Almacen 127 | 0 | Trameria Merida Abby Parra | 0
Orden Traspaso | 118213 | PENDIENTE | 2026-01-22 | 021-CDM1/0-19HC | CABLE DE COBRE DESNUDO CAL.1/0 19 HILOS CARRETE | 50 | Almacen 21 | Almacen 128 | 0 | Trameria Sol. Jairo Castro | 0
Orden Traspaso | 118213 | PENDIENTE | 2026-01-22 | 021-CDM1/0-19HC | CABLE DE COBRE DESNUDO CAL.1/0 19 HILOS CARRETE | 50 | Almacen 21 | Almacen 128 | 0 | Trameria Sol. Jairo Castro | 0
Orden Traspaso | 118213 | PENDIENTE | 2026-01-22 | 021-CDM1/0-19HC | CABLE DE COBRE DESNUDO CAL.1/0 19 HILOS CARRETE | 30 | Almacen 21 | Almacen 128 | 0 | Trameria Sol. Jairo Castro | 0
Orden Traspaso | 118213 | PENDIENTE | 2026-01-22 | 021-CDM1/0-19HC | CABLE DE COBRE DESNUDO CAL.1/0 19 HILOS CARRETE | 31 | Almacen 21 | Almacen 128 | 0 | Trameria Sol. Jairo Castro | 0
Orden Traspaso | 118213 | PENDIENTE | 2026-01-22 | 021-CDM1/0-19HC | CABLE DE COBRE DESNUDO CAL.1/0 19 HILOS CARRETE | 22 | Almacen 21 | Almacen 128 | 0 | Trameria Sol. Jairo Castro | 0
Orden Traspaso | 118213 | PENDIENTE | 2026-01-22 | 021-CDM1/0-19HC | CABLE DE COBRE DESNUDO CAL.1/0 19 HILOS CARRETE | 2 | Almacen 21 | Almacen 128 | 0 | Trameria Sol. Jairo Castro | 0
Orden Traspaso | 118213 | PENDIENTE | 2026-01-22 | 021-CDM1/0-19HC | CABLE DE COBRE DESNUDO CAL.1/0 19 HILOS CARRETE | 13 | Almacen 21 | Almacen 128 | 0 | Trameria Sol. Jairo Castro | 0
Orden Traspaso | 118213 | PENDIENTE | 2026-01-22 | 021-CDM1/0-19HC | CABLE DE COBRE DESNUDO CAL.1/0 19 HILOS CARRETE | 16 | Almacen 21 | Almacen 128 | 0 | Trameria Sol. Jairo Castro | 0
Orden Traspaso | 118213 | PENDIENTE | 2026-01-22 | 021-CDM1/0-19HC | CABLE DE COBRE DESNUDO CAL.1/0 19 HILOS CARRETE | 76 | Almacen 21 | Almacen 128 | 0 | Trameria Sol. Jairo Castro | 0
Orden Traspaso | 118213 | PENDIENTE | 2026-01-22 | 021-CDM1/0-19HC | CABLE DE COBRE DESNUDO CAL.1/0 19 HILOS CARRETE | 50 | Almacen 21 | Almacen 128 | 0 | Trameria Sol. Jairo Castro | 0
Orden Traspaso | 118213 | PENDIENTE | 2026-01-22 | 021-CDM1/0-19HC | CABLE DE COBRE DESNUDO CAL.1/0 19 HILOS CARRETE | 33 | Almacen 21 | Almacen 128 | 0 | Trameria Sol. Jairo Castro | 0
Orden Traspaso | 118213 | PENDIENTE | 2026-01-22 | 021-CDM1/0-19HC | CABLE DE COBRE DESNUDO CAL.1/0 19 HILOS CARRETE | 33 | Almacen 21 | Almacen 128 | 0 | Trameria Sol. Jairo Castro | 0
Orden Traspaso | 118213 | PENDIENTE | 2026-01-22 | 021-CDM1/0-19HC | CABLE DE COBRE DESNUDO CAL.1/0 19 HILOS CARRETE | 24 | Almacen 21 | Almacen 128 | 0 | Trameria Sol. Jairo Castro | 0
Orden Traspaso | 118213 | PENDIENTE | 2026-01-22 | 021-CDM1/0-19HC | CABLE DE COBRE DESNUDO CAL.1/0 19 HILOS CARRETE | 66 | Almacen 21 | Almacen 128 | 0 | Trameria Sol. Jairo Castro | 0
Orden Traspaso | 118213 | PENDIENTE | 2026-01-22 | 021-CDM1/0-19HC | CABLE DE COBRE DESNUDO CAL.1/0 19 HILOS CARRETE | 43 | Almacen 21 | Almacen 128 | 0 | Trameria Sol. Jairo Castro | 0
Orden Traspaso | 118213 | PENDIENTE | 2026-01-22 | 021-CDM1/0-19HC | CABLE DE COBRE DESNUDO CAL.1/0 19 HILOS CARRETE | 53 | Almacen 21 | Almacen 128 | 0 | Trameria Sol. Jairo Castro | 0
Orden Traspaso | 118213 | PENDIENTE | 2026-01-22 | 021-CDM1/0-7HC | CABLE DE COBRE DESNUDO CAL.1/0 7 HILOS CARRETE | 30 | Almacen 21 | Almacen 128 | 0 | Trameria Sol. Jairo Castro | 0
Orden Traspaso | 118213 | PENDIENTE | 2026-01-22 | 021-CDM1/0-7HC | CABLE DE COBRE DESNUDO CAL.1/0 7 HILOS CARRETE | 32 | Almacen 21 | Almacen 128 | 0 | Trameria Sol. Jairo Castro | 0
Orden Traspaso | 118213 | PENDIENTE | 2026-01-22 | 021-CDM1/0-7HC | CABLE DE COBRE DESNUDO CAL.1/0 7 HILOS CARRETE | 34 | Almacen 21 | Almacen 128 | 0 | Trameria Sol. Jairo Castro | 0
Orden Traspaso | 118213 | PENDIENTE | 2026-01-22 | 021-CDM1/0-7HC | CABLE DE COBRE DESNUDO CAL.1/0 7 HILOS CARRETE | 6 | Almacen 21 | Almacen 128 | 0 | Trameria Sol. Jairo Castro | 0
Orden Traspaso | 118213 | PENDIENTE | 2026-01-22 | 021-CDM1/0-7HC | CABLE DE COBRE DESNUDO CAL.1/0 7 HILOS CARRETE | 67 | Almacen 21 | Almacen 128 | 0 | Trameria Sol. Jairo Castro | 0
Orden Traspaso | 118213 | PENDIENTE | 2026-01-22 | 021-CDM1/0-7HC | CABLE DE COBRE DESNUDO CAL.1/0 7 HILOS CARRETE | 42 | Almacen 21 | Almacen 128 | 0 | Trameria Sol. Jairo Castro | 0
Orden Traspaso | 118213 | PENDIENTE | 2026-01-22 | 021-CDM1/0-7HC | CABLE DE COBRE DESNUDO CAL.1/0 7 HILOS CARRETE | 32 | Almacen 21 | Almacen 128 | 0 | Trameria Sol. Jairo Castro | 0
Orden Traspaso | 118213 | PENDIENTE | 2026-01-22 | 021-CDM1/0-7HC | CABLE DE COBRE DESNUDO CAL.1/0 7 HILOS CARRETE | 33 | Almacen 21 | Almacen 128 | 0 | Trameria Sol. Jairo Castro | 0
Orden Traspaso | 118213 | PENDIENTE | 2026-01-22 | 021-CDM1/0-7HC | CABLE DE COBRE DESNUDO CAL.1/0 7 HILOS CARRETE | 51 | Almacen 21 | Almacen 128 | 0 | Trameria Sol. Jairo Castro | 0
Orden Traspaso | 118213 | PENDIENTE | 2026-01-22 | 021-CDM1/0-7HC | CABLE DE COBRE DESNUDO CAL.1/0 7 HILOS CARRETE | 10 | Almacen 21 | Almacen 128 | 0 | Trameria Sol. Jairo Castro | 0
Orden Traspaso | 118213 | PENDIENTE | 2026-01-22 | 021-CDM1/0-7HC | CABLE DE COBRE DESNUDO CAL.1/0 7 HILOS CARRETE | 21 | Almacen 21 | Almacen 128 | 0 | Trameria Sol. Jairo Castro | 0
Orden Traspaso | 118213 | PENDIENTE | 2026-01-22 | 021-CDM1/0-7HC | CABLE DE COBRE DESNUDO CAL.1/0 7 HILOS CARRETE | 25 | Almacen 21 | Almacen 128 | 0 | Trameria Sol. Jairo Castro | 0
Orden Traspaso | 118213 | PENDIENTE | 2026-01-22 | 021-CDM1/0-7HC | CABLE DE COBRE DESNUDO CAL.1/0 7 HILOS CARRETE | 43 | Almacen 21 | Almacen 128 | 0 | Trameria Sol. Jairo Castro | 0
Orden Traspaso | 118213 | PENDIENTE | 2026-01-22 | 021-CDM1/0-7HC | CABLE DE COBRE DESNUDO CAL.1/0 7 HILOS CARRETE | 45 | Almacen 21 | Almacen 128 | 0 | Trameria Sol. Jairo Castro | 0
Orden Traspaso | 118213 | PENDIENTE | 2026-01-22 | 021-CDM1/0-7HC | CABLE DE COBRE DESNUDO CAL.1/0 7 HILOS CARRETE | 35 | Almacen 21 | Almacen 128 | 0 | Trameria Sol. Jairo Castro | 0
Orden Traspaso | 118213 | PENDIENTE | 2026-01-22 | 021-CDM1/0-7HC | CABLE DE COBRE DESNUDO CAL.1/0 7 HILOS CARRETE | 20 | Almacen 21 | Almacen 128 | 0 | Trameria Sol. Jairo Castro | 0
Orden Traspaso | 118213 | PENDIENTE | 2026-01-22 | 021-CDM1/0-7HC | CABLE DE COBRE DESNUDO CAL.1/0 7 HILOS CARRETE | 30 | Almacen 21 | Almacen 128 | 0 | Trameria Sol. Jairo Castro | 0
Orden Traspaso | 118213 | PENDIENTE | 2026-01-22 | 021-CDM1/0-7HC | CABLE DE COBRE DESNUDO CAL.1/0 7 HILOS CARRETE | 36 | Almacen 21 | Almacen 128 | 0 | Trameria Sol. Jairo Castro | 0
Orden Traspaso | 118213 | PENDIENTE | 2026-01-22 | 021-CDM4/0-19HC | CABLE DE COBRE DESNUDO CAL.4/0 19 HILOS CARRETE | 50 | Almacen 21 | Almacen 128 | 0 | Trameria Sol. Jairo Castro | 0
Orden Traspaso | 118213 | PENDIENTE | 2026-01-22 | 021-CDM4/0-19HC | CABLE DE COBRE DESNUDO CAL.4/0 19 HILOS CARRETE | 60 | Almacen 21 | Almacen 128 | 0 | Trameria Sol. Jairo Castro | 0
Orden Traspaso | 118213 | PENDIENTE | 2026-01-22 | 021-CDM4/0-19HC | CABLE DE COBRE DESNUDO CAL.4/0 19 HILOS CARRETE | 4 | Almacen 21 | Almacen 128 | 0 | Trameria Sol. Jairo Castro | 0
Orden Traspaso | 118213 | PENDIENTE | 2026-01-22 | 021-CDM4/0-19HC | CABLE DE COBRE DESNUDO CAL.4/0 19 HILOS CARRETE | 7 | Almacen 21 | Almacen 128 | 0 | Trameria Sol. Jairo Castro | 0
Orden Traspaso | 118213 | PENDIENTE | 2026-01-22 | 021-CDM4/0-19HC | CABLE DE COBRE DESNUDO CAL.4/0 19 HILOS CARRETE | 78 | Almacen 21 | Almacen 128 | 0 | Trameria Sol. Jairo Castro | 0
Orden Traspaso | 118213 | PENDIENTE | 2026-01-22 | 021-CDM4/0-19HC | CABLE DE COBRE DESNUDO CAL.4/0 19 HILOS CARRETE | 54 | Almacen 21 | Almacen 128 | 0 | Trameria Sol. Jairo Castro | 0
Orden Traspaso | 118213 | PENDIENTE | 2026-01-22 | 021-CDM4/0-19HC | CABLE DE COBRE DESNUDO CAL.4/0 19 HILOS CARRETE | 3 | Almacen 21 | Almacen 128 | 0 | Trameria Sol. Jairo Castro | 0
Orden Traspaso | 118213 | PENDIENTE | 2026-01-22 | 021-CDM4/0-19HC | CABLE DE COBRE DESNUDO CAL.4/0 19 HILOS CARRETE | 2 | Almacen 21 | Almacen 128 | 0 | Trameria Sol. Jairo Castro | 0
Orden Traspaso | 118213 | PENDIENTE | 2026-01-22 | 021-CDM4/0-19HC | CABLE DE COBRE DESNUDO CAL.4/0 19 HILOS CARRETE | 70 | Almacen 21 | Almacen 128 | 0 | Trameria Sol. Jairo Castro | 0
Orden Traspaso | 118213 | PENDIENTE | 2026-01-22 | 021-CDM4/0-19HC | CABLE DE COBRE DESNUDO CAL.4/0 19 HILOS CARRETE | 47 | Almacen 21 | Almacen 128 | 0 | Trameria Sol. Jairo Castro | 0
Orden Traspaso | 118213 | PENDIENTE | 2026-01-22 | 021-CDM4/0-7HC | CABLE DE COBRE DESNUDO CAL.4/0 7 HILOS CARRETE | 50 | Almacen 21 | Almacen 128 | 0 | Trameria Sol. Jairo Castro | 0
Orden Traspaso | 118213 | PENDIENTE | 2026-01-22 | 021-CDM4/0-7HC | CABLE DE COBRE DESNUDO CAL.4/0 7 HILOS CARRETE | 80 | Almacen 21 | Almacen 128 | 0 | Trameria Sol. Jairo Castro | 0
Orden Traspaso | 118213 | PENDIENTE | 2026-01-22 | 021-CDM4/0-7HC | CABLE DE COBRE DESNUDO CAL.4/0 7 HILOS CARRETE | 50 | Almacen 21 | Almacen 128 | 0 | Trameria Sol. Jairo Castro | 0
Orden Traspaso | 118213 | PENDIENTE | 2026-01-22 | 021-CDM4/0-7HC | CABLE DE COBRE DESNUDO CAL.4/0 7 HILOS CARRETE | 40 | Almacen 21 | Almacen 128 | 0 | Trameria Sol. Jairo Castro | 0
Orden Traspaso | 118213 | PENDIENTE | 2026-01-22 | 021-CDM4/0-7HC | CABLE DE COBRE DESNUDO CAL.4/0 7 HILOS CARRETE | 65 | Almacen 21 | Almacen 128 | 0 | Trameria Sol. Jairo Castro | 0
Orden Traspaso | 118213 | PENDIENTE | 2026-01-22 | 021-CDM4/0-7HC | CABLE DE COBRE DESNUDO CAL.4/0 7 HILOS CARRETE | 87 | Almacen 21 | Almacen 128 | 0 | Trameria Sol. Jairo Castro | 0
Orden Traspaso | 118213 | PENDIENTE | 2026-01-22 | 021-CDM4/0-7HC | CABLE DE COBRE DESNUDO CAL.4/0 7 HILOS CARRETE | 67 | Almacen 21 | Almacen 128 | 0 | Trameria Sol. Jairo Castro | 0
Orden Traspaso | 118213 | PENDIENTE | 2026-01-22 | 021-CDM4/0-7HC | CABLE DE COBRE DESNUDO CAL.4/0 7 HILOS CARRETE | 54 | Almacen 21 | Almacen 128 | 0 | Trameria Sol. Jairo Castro | 0
Orden Traspaso | 118213 | PENDIENTE | 2026-01-22 | 021-CDM4/0-7HC | CABLE DE COBRE DESNUDO CAL.4/0 7 HILOS CARRETE | 31 | Almacen 21 | Almacen 128 | 0 | Trameria Sol. Jairo Castro | 0
Orden Traspaso | 118213 | PENDIENTE | 2026-01-22 | 021-CDM4/0-7HC | CABLE DE COBRE DESNUDO CAL.4/0 7 HILOS CARRETE | 22 | Almacen 21 | Almacen 128 | 0 | Trameria Sol. Jairo Castro | 0
Orden Traspaso | 118213 | PENDIENTE | 2026-01-22 | 021-CDM4/0-7HC | CABLE DE COBRE DESNUDO CAL.4/0 7 HILOS CARRETE | 10 | Almacen 21 | Almacen 128 | 0 | Trameria Sol. Jairo Castro | 0
Orden Traspaso | 118213 | PENDIENTE | 2026-01-22 | 021-CDM4/0-7HC | CABLE DE COBRE DESNUDO CAL.4/0 7 HILOS CARRETE | 3 | Almacen 21 | Almacen 128 | 0 | Trameria Sol. Jairo Castro | 0
Orden Traspaso | 118213 | PENDIENTE | 2026-01-22 | 021-CDM4/0-7HC | CABLE DE COBRE DESNUDO CAL.4/0 7 HILOS CARRETE | 6 | Almacen 21 | Almacen 128 | 0 | Trameria Sol. Jairo Castro | 0
Orden Traspaso | 118213 | PENDIENTE | 2026-01-22 | 021-CDM4/0-7HC | CABLE DE COBRE DESNUDO CAL.4/0 7 HILOS CARRETE | 7 | Almacen 21 | Almacen 128 | 0 | Trameria Sol. Jairo Castro | 0
Orden Traspaso | 118213 | PENDIENTE | 2026-01-22 | 021-CDM4/0-7HC | CABLE DE COBRE DESNUDO CAL.4/0 7 HILOS CARRETE | 70 | Almacen 21 | Almacen 128 | 0 | Trameria Sol. Jairo Castro | 0
Orden Traspaso | 118213 | PENDIENTE | 2026-01-22 | 021-CDM4/0-7HC | CABLE DE COBRE DESNUDO CAL.4/0 7 HILOS CARRETE | 60 | Almacen 21 | Almacen 128 | 0 | Trameria Sol. Jairo Castro | 0
Orden Traspaso | 118213 | PENDIENTE | 2026-01-22 | 021-CDM4/0-7HC | CABLE DE COBRE DESNUDO CAL.4/0 7 HILOS CARRETE | 29 | Almacen 21 | Almacen 128 | 0 | Trameria Sol. Jairo Castro | 0
Transito | 124201 | PENDIENTE | 2026-01-30 | 021-CDM6-19HC | CABLE DE COBRE DESNUDO CAL.6 19 HILOS CARRETE | 7 | Almacen 119 | Almacen 127 | 30.7064 | TRAMERIA Sol. Isabel Bonilla | 7
Transito | 124201 | PENDIENTE | 2026-01-30 | 040-CTHW1/0C | CABLE VINIKOB LS 105 THW-LS/THHW-LS CT-SR 90C 600V CAL. 1/0 CARRETE | 25 | Almacen 119 | Almacen 127 | 146.1188 | TRAMERIA Sol. Isabel Bonilla | 25
Transito | 124201 | PENDIENTE | 2026-01-30 | 040-CTHW10-NC | CABLE VINIKOB LS 105 THW-LS/THHW-LS CT-SR 90C 600V CAL. 10 NEGRO CARRETE | 200 | Almacen 119 | Almacen 127 | 14.6279 | TRAMERIA Sol. Isabel Bonilla | 200
Transito | 124201 | PENDIENTE | 2026-01-30 | 040-CTHW10-NC | CABLE VINIKOB LS 105 THW-LS/THHW-LS CT-SR 90C 600V CAL. 10 NEGRO CARRETE | 230 | Almacen 119 | Almacen 127 | 14.6279 | TRAMERIA Sol. Isabel Bonilla | 230
Transito | 124201 | PENDIENTE | 2026-01-30 | 040-CTHW12-NC | CABLE VINIKOB LS 105 THW-LS/THHW-LS CT-SR 90C 600V CAL. 12 NEGRO CARRETE | 3 | Almacen 119 | Almacen 127 | 9.3643 | TRAMERIA Sol. Isabel Bonilla | 3
Transito | 124201 | PENDIENTE | 2026-01-30 | 040-CTHW12-NC | CABLE VINIKOB LS 105 THW-LS/THHW-LS CT-SR 90C 600V CAL. 12 NEGRO CARRETE | 100 | Almacen 119 | Almacen 127 | 9.3643 | TRAMERIA Sol. Isabel Bonilla | 100
Transito | 124201 | PENDIENTE | 2026-01-30 | 040-CTHW14-NC | CABLE VINIKOB LS 105 THW-LS/THHW-LS CT-SR 90C 600V CAL. 14 NEGRO CARRETE | 100 | Almacen 119 | Almacen 127 | 6.5179 | TRAMERIA Sol. Isabel Bonilla | 100
Transito | 124201 | PENDIENTE | 2026-01-30 | 040-CTHW2-BC | CABLE VINIKOB LS 105 THW-LS/THHW-LS CT-SR 90C 600V CAL. 2 BLANCO CARRETE | 20 | Almacen 119 | Almacen 127 | 81.592 | TRAMERIA Sol. Isabel Bonilla | 20
Transito | 124201 | PENDIENTE | 2026-01-30 | 040-CTHW2-NC | CABLE VINIKOB LS 105 THW-LS/THHW-LS CT-SR 90C 600V CAL. 2 NEGRO CARRETE | 5 | Almacen 119 | Almacen 127 | 91.7108 | TRAMERIA Sol. Isabel Bonilla | 5
Transito | 124201 | PENDIENTE | 2026-01-30 | 040-CTHW8-NC | CABLE VINIKOB LS 105 THW-LS/THHW-LS CT-SR 90C 600V CAL. 8 NEGRO CARRETE | 209 | Almacen 119 | Almacen 127 | 23.7681 | TRAMERIA Sol. Isabel Bonilla | 209
Transito | 124201 | PENDIENTE | 2026-01-30 | 040-CTHW8-NC | CABLE VINIKOB LS 105 THW-LS/THHW-LS CT-SR 90C 600V CAL. 8 NEGRO CARRETE | 50 | Almacen 119 | Almacen 127 | 23.7681 | TRAMERIA Sol. Isabel Bonilla | 50
Transito | 124201 | PENDIENTE | 2026-01-30 | 045-CTHW10-AC | CABLE THW VINANEL XXI 600V ANTILLAMA CAL. 10 AZUL CARRETE | 18 | Almacen 119 | Almacen 127 | 18.4212 | TRAMERIA Sol. Isabel Bonilla | 18
Transito | 124201 | PENDIENTE | 2026-01-30 | 045-CTHW10-BC | CABLE THW VINANEL XXI 600V ANTILLAMA CAL. 10 BLANCO CARRETE | 55 | Almacen 119 | Almacen 127 | 17.9896 | TRAMERIA Sol. Isabel Bonilla | 55
Transito | 124201 | PENDIENTE | 2026-01-30 | 045-CTHW10-NC | CABLE THW VINANEL XXI 600V ANTILLAMA CAL. 10 NEGRO CARRETE | 100 | Almacen 119 | Almacen 127 | 18.5462 | TRAMERIA Sol. Isabel Bonilla | 100
Transito | 124201 | PENDIENTE | 2026-01-30 | 045-CTHW10-NC | CABLE THW VINANEL XXI 600V ANTILLAMA CAL. 10 NEGRO CARRETE | 100 | Almacen 119 | Almacen 127 | 18.5462 | TRAMERIA Sol. Isabel Bonilla | 100
Transito | 124201 | PENDIENTE | 2026-01-30 | 045-CTHW10-NC | CABLE THW VINANEL XXI 600V ANTILLAMA CAL. 10 NEGRO CARRETE | 2 | Almacen 119 | Almacen 127 | 18.5462 | TRAMERIA Sol. Isabel Bonilla | 2
Transito | 124201 | PENDIENTE | 2026-01-30 | 045-CTHW10-NC | CABLE THW VINANEL XXI 600V ANTILLAMA CAL. 10 NEGRO CARRETE | 110 | Almacen 119 | Almacen 127 | 18.5462 | TRAMERIA Sol. Isabel Bonilla | 110
Transito | 124201 | PENDIENTE | 2026-01-30 | 045-CTHW10-RC | CABLE THW VINANEL XXI 600V ANTILLAMA CAL. 10 ROJO CARRETE | 100 | Almacen 119 | Almacen 127 | 12.0891 | TRAMERIA Sol. Isabel Bonilla | 100
Transito | 124201 | PENDIENTE | 2026-01-30 | 045-CTHW10-RC | CABLE THW VINANEL XXI 600V ANTILLAMA CAL. 10 ROJO CARRETE | 2 | Almacen 119 | Almacen 127 | 12.0891 | TRAMERIA Sol. Isabel Bonilla | 2
Transito | 124201 | PENDIENTE | 2026-01-30 | 045-CTHW10-RC | CABLE THW VINANEL XXI 600V ANTILLAMA CAL. 10 ROJO CARRETE | 9 | Almacen 119 | Almacen 127 | 12.0891 | TRAMERIA Sol. Isabel Bonilla | 9
Transito | 124201 | PENDIENTE | 2026-01-30 | 045-CTHW12-BC | CABLE THW VINANEL XXI 600V ANTILLAMA CAL. 12 BLANCO CARRETE | 350 | Almacen 119 | Almacen 127 | 11.5034 | TRAMERIA Sol. Isabel Bonilla | 350
Transito | 124201 | PENDIENTE | 2026-01-30 | 045-CTHW12-BC | CABLE THW VINANEL XXI 600V ANTILLAMA CAL. 12 BLANCO CARRETE | 250 | Almacen 119 | Almacen 127 | 11.5034 | TRAMERIA Sol. Isabel Bonilla | 250
Transito | 124201 | PENDIENTE | 2026-01-30 | 045-CTHW12-BC | CABLE THW VINANEL XXI 600V ANTILLAMA CAL. 12 BLANCO CARRETE | 50 | Almacen 119 | Almacen 127 | 11.5034 | TRAMERIA Sol. Isabel Bonilla | 50
Transito | 124201 | PENDIENTE | 2026-01-30 | 045-CTHW12-NC | CABLE THW VINANEL XXI 600V ANTILLAMA CAL. 12 NEGRO CARRETE | 50 | Almacen 119 | Almacen 127 | 11.6745 | TRAMERIA Sol. Isabel Bonilla | 50
Transito | 124201 | PENDIENTE | 2026-01-30 | 045-CTHW12-NC | CABLE THW VINANEL XXI 600V ANTILLAMA CAL. 12 NEGRO CARRETE | 200 | Almacen 119 | Almacen 127 | 11.6745 | TRAMERIA Sol. Isabel Bonilla | 200
Transito | 124201 | PENDIENTE | 2026-01-30 | 045-CTHW12-NC | CABLE THW VINANEL XXI 600V ANTILLAMA CAL. 12 NEGRO CARRETE | 350 | Almacen 119 | Almacen 127 | 11.6745 | TRAMERIA Sol. Isabel Bonilla | 350
Transito | 124201 | PENDIENTE | 2026-01-30 | 045-CTHW12-RC | CABLE THW VINANEL XXI 600V ANTILLAMA CAL. 12 ROJO CARRETE | 100 | Almacen 119 | Almacen 127 | 11.3527 | TRAMERIA Sol. Isabel Bonilla | 100
Transito | 124201 | PENDIENTE | 2026-01-30 | 045-CTHW12-RC | CABLE THW VINANEL XXI 600V ANTILLAMA CAL. 12 ROJO CARRETE | 100 | Almacen 119 | Almacen 127 | 11.3527 | TRAMERIA Sol. Isabel Bonilla | 100
Transito | 124201 | PENDIENTE | 2026-01-30 | 045-CTHW12-RC | CABLE THW VINANEL XXI 600V ANTILLAMA CAL. 12 ROJO CARRETE | 184 | Almacen 119 | Almacen 127 | 11.3527 | TRAMERIA Sol. Isabel Bonilla | 184
Transito | 124201 | PENDIENTE | 2026-01-30 | 045-CTHW12-RC | CABLE THW VINANEL XXI 600V ANTILLAMA CAL. 12 ROJO CARRETE | 300 | Almacen 119 | Almacen 127 | 11.3527 | TRAMERIA Sol. Isabel Bonilla | 300
Transito | 124201 | PENDIENTE | 2026-01-30 | 045-CTHW12-RC | CABLE THW VINANEL XXI 600V ANTILLAMA CAL. 12 ROJO CARRETE | 7 | Almacen 119 | Almacen 127 | 11.3527 | TRAMERIA Sol. Isabel Bonilla | 7
Transito | 124201 | PENDIENTE | 2026-01-30 | 045-CTHW14-NC | CABLE THW VINANEL XXI 600V ANTILLAMA CAL. 14 NEGRO CARRETE | 40 | Almacen 119 | Almacen 127 | 8.7061 | TRAMERIA Sol. Isabel Bonilla | 40
Transito | 124201 | PENDIENTE | 2026-01-30 | 045-CTHW14-NC | CABLE THW VINANEL XXI 600V ANTILLAMA CAL. 14 NEGRO CARRETE | 2 | Almacen 119 | Almacen 127 | 8.7061 | TRAMERIA Sol. Isabel Bonilla | 2
Transito | 124201 | PENDIENTE | 2026-01-30 | 045-CTHW6-BC | CABLE THW VINANEL XXI 600V ANTILLAMA CAL. 6 BLANCO CARRETE | 2 | Almacen 119 | Almacen 127 | 44.8031 | TRAMERIA Sol. Isabel Bonilla | 2
Transito | 124201 | PENDIENTE | 2026-01-30 | 045-CTHW6-BC | CABLE THW VINANEL XXI 600V ANTILLAMA CAL. 6 BLANCO CARRETE | 85 | Almacen 119 | Almacen 127 | 44.8031 | TRAMERIA Sol. Isabel Bonilla | 85
Transito | 124201 | PENDIENTE | 2026-01-30 | 045-CTHW6-BC | CABLE THW VINANEL XXI 600V ANTILLAMA CAL. 6 BLANCO CARRETE | 20 | Almacen 119 | Almacen 127 | 44.8031 | TRAMERIA Sol. Isabel Bonilla | 20
Transito | 124201 | PENDIENTE | 2026-01-30 | 045-CTHW6-BC | CABLE THW VINANEL XXI 600V ANTILLAMA CAL. 6 BLANCO CARRETE | 121 | Almacen 119 | Almacen 127 | 44.8031 | TRAMERIA Sol. Isabel Bonilla | 121
Transito | 124201 | PENDIENTE | 2026-01-30 | 045-CTHW8-AC | CABLE THW VINANEL XXI 600V ANTILLAMA CAL. 8 AZUL CARRETE | 7 | Almacen 119 | Almacen 127 | 31.438 | TRAMERIA Sol. Isabel Bonilla | 7
Transito | 124201 | PENDIENTE | 2026-01-30 | 045-CTHW8-NC | CABLE THW VINANEL XXI 600V ANTILLAMA CAL. 8 NEGRO CARRETE | 2 | Almacen 119 | Almacen 127 | 29.2175 | TRAMERIA Sol. Isabel Bonilla | 2
Transito | 124201 | PENDIENTE | 2026-01-30 | 045-CTHW8-NC | CABLE THW VINANEL XXI 600V ANTILLAMA CAL. 8 NEGRO CARRETE | 7 | Almacen 119 | Almacen 127 | 29.2175 | TRAMERIA Sol. Isabel Bonilla | 7
Transito | 124201 | PENDIENTE | 2026-01-30 | 045-CTHWN10-NC | CABLE COBRE TIPO THHN-THWN VINANEL NYLON 600 V CAL. 10 NEGRO CARRETE | 40 | Almacen 119 | Almacen 127 | 13.5865 | TRAMERIA Sol. Isabel Bonilla | 40
Transito | 124201 | PENDIENTE | 2026-01-30 | 204-CTHW10-BC | CABLE THW-LS/THHW-LS 90C 600V CAL.10 BLANCO CARRRETE | 200 | Almacen 119 | Almacen 127 | 16.0734 | TRAMERIA Sol. Isabel Bonilla | 200
Transito | 124201 | PENDIENTE | 2026-01-30 | 204-CTHW10-BC | CABLE THW-LS/THHW-LS 90C 600V CAL.10 BLANCO CARRRETE | 30 | Almacen 119 | Almacen 127 | 16.0734 | TRAMERIA Sol. Isabel Bonilla | 30
Transito | 124201 | PENDIENTE | 2026-01-30 | 204-CTHW10-BC | CABLE THW-LS/THHW-LS 90C 600V CAL.10 BLANCO CARRRETE | 85 | Almacen 119 | Almacen 127 | 16.0734 | TRAMERIA Sol. Isabel Bonilla | 85
Transito | 124201 | PENDIENTE | 2026-01-30 | 204-CTHW10-BC | CABLE THW-LS/THHW-LS 90C 600V CAL.10 BLANCO CARRRETE | 20 | Almacen 119 | Almacen 127 | 16.0734 | TRAMERIA Sol. Isabel Bonilla | 20
Transito | 124201 | PENDIENTE | 2026-01-30 | 204-CTHW10-NC | CABLE THW-LS/THHW-LS 90C 600V CAL.10 NEGRO CARRETE | 10 | Almacen 119 | Almacen 127 | 15.8468 | TRAMERIA Sol. Isabel Bonilla | 10
Transito | 124201 | PENDIENTE | 2026-01-30 | 204-CTHW10-NC | CABLE THW-LS/THHW-LS 90C 600V CAL.10 NEGRO CARRETE | 200 | Almacen 119 | Almacen 127 | 15.8468 | TRAMERIA Sol. Isabel Bonilla | 200
Transito | 124201 | PENDIENTE | 2026-01-30 | 204-CTHW10-NC | CABLE THW-LS/THHW-LS 90C 600V CAL.10 NEGRO CARRETE | 130 | Almacen 119 | Almacen 127 | 15.8468 | TRAMERIA Sol. Isabel Bonilla | 130
Transito | 124201 | PENDIENTE | 2026-01-30 | 204-CTHW10-NC | CABLE THW-LS/THHW-LS 90C 600V CAL.10 NEGRO CARRETE | 78 | Almacen 119 | Almacen 127 | 15.8468 | TRAMERIA Sol. Isabel Bonilla | 78
Transito | 124201 | PENDIENTE | 2026-01-30 | 204-CTHW10-NC | CABLE THW-LS/THHW-LS 90C 600V CAL.10 NEGRO CARRETE | 30 | Almacen 119 | Almacen 127 | 15.8468 | TRAMERIA Sol. Isabel Bonilla | 30
Transito | 124201 | PENDIENTE | 2026-01-30 | 204-CTHW10-RC | CABLE THW-LS/THHW-LS 90C 600V CAL.10 ROJO CARRETE | 11 | Almacen 119 | Almacen 127 | 15.3439 | TRAMERIA Sol. Isabel Bonilla | 11
Transito | 124201 | PENDIENTE | 2026-01-30 | 204-CTHW10-VC | CABLE THW-LS/THHW-LS 90C 600V CAL.10 VERDE CARRETE | 135 | Almacen 119 | Almacen 127 | 17.6156 | TRAMERIA Sol. Isabel Bonilla | 135
Transito | 124201 | PENDIENTE | 2026-01-30 | 204-CTHW10-VC | CABLE THW-LS/THHW-LS 90C 600V CAL.10 VERDE CARRETE | 9 | Almacen 119 | Almacen 127 | 17.6156 | TRAMERIA Sol. Isabel Bonilla | 9
Transito | 124201 | PENDIENTE | 2026-01-30 | 204-CTHW10-VC | CABLE THW-LS/THHW-LS 90C 600V CAL.10 VERDE CARRETE | 6 | Almacen 119 | Almacen 127 | 17.6156 | TRAMERIA Sol. Isabel Bonilla | 6
Transito | 124201 | PENDIENTE | 2026-01-30 | 204-CTHW10-VC | CABLE THW-LS/THHW-LS 90C 600V CAL.10 VERDE CARRETE | 5 | Almacen 119 | Almacen 127 | 17.6156 | TRAMERIA Sol. Isabel Bonilla | 5
Transito | 124201 | PENDIENTE | 2026-01-30 | 204-CTHW10-VC | CABLE THW-LS/THHW-LS 90C 600V CAL.10 VERDE CARRETE | 6 | Almacen 119 | Almacen 127 | 17.6156 | TRAMERIA Sol. Isabel Bonilla | 6
Transito | 124201 | PENDIENTE | 2026-01-30 | 204-CTHW10-VC | CABLE THW-LS/THHW-LS 90C 600V CAL.10 VERDE CARRETE | 4 | Almacen 119 | Almacen 127 | 17.6156 | TRAMERIA Sol. Isabel Bonilla | 4
Transito | 124201 | PENDIENTE | 2026-01-30 | 204-CTHW10-VC | CABLE THW-LS/THHW-LS 90C 600V CAL.10 VERDE CARRETE | 2 | Almacen 119 | Almacen 127 | 17.6156 | TRAMERIA Sol. Isabel Bonilla | 2
Transito | 124201 | PENDIENTE | 2026-01-30 | 204-CTHW12-AC | CABLE THW-LS/THHW-LS 90C 600V CAL.12 AZUL CARRETE | 80 | Almacen 119 | Almacen 127 | 9.6314 | TRAMERIA Sol. Isabel Bonilla | 80
Transito | 124201 | PENDIENTE | 2026-01-30 | 204-CTHW12-BC | CABLE THW-LS/THHW-LS 90C 600V CAL.12 BLANCO CARRETE | 134 | Almacen 119 | Almacen 127 | 10.1298 | TRAMERIA Sol. Isabel Bonilla | 134
Transito | 124201 | PENDIENTE | 2026-01-30 | 204-CTHW12-BC | CABLE THW-LS/THHW-LS 90C 600V CAL.12 BLANCO CARRETE | 300 | Almacen 119 | Almacen 127 | 10.1298 | TRAMERIA Sol. Isabel Bonilla | 300
Transito | 124201 | PENDIENTE | 2026-01-30 | 204-CTHW12-BC | CABLE THW-LS/THHW-LS 90C 600V CAL.12 BLANCO CARRETE | 116 | Almacen 119 | Almacen 127 | 10.1298 | TRAMERIA Sol. Isabel Bonilla | 116
Transito | 124201 | PENDIENTE | 2026-01-30 | 204-CTHW12-NC | CABLE THW-LS/THHW-LS 90C 600V CAL.12 NEGRO CARRETE | 50 | Almacen 119 | Almacen 127 | 10.4707 | TRAMERIA Sol. Isabel Bonilla | 50
Transito | 124201 | PENDIENTE | 2026-01-30 | 204-CTHW12-NC | CABLE THW-LS/THHW-LS 90C 600V CAL.12 NEGRO CARRETE | 12 | Almacen 119 | Almacen 127 | 10.4707 | TRAMERIA Sol. Isabel Bonilla | 12
Transito | 124201 | PENDIENTE | 2026-01-30 | 204-CTHW12-NC | CABLE THW-LS/THHW-LS 90C 600V CAL.12 NEGRO CARRETE | 136 | Almacen 119 | Almacen 127 | 10.4707 | TRAMERIA Sol. Isabel Bonilla | 136
Transito | 124201 | PENDIENTE | 2026-01-30 | 204-CTHW12-NC | CABLE THW-LS/THHW-LS 90C 600V CAL.12 NEGRO CARRETE | 250 | Almacen 119 | Almacen 127 | 10.4707 | TRAMERIA Sol. Isabel Bonilla | 250
Transito | 124201 | PENDIENTE | 2026-01-30 | 204-CTHW12-NC | CABLE THW-LS/THHW-LS 90C 600V CAL.12 NEGRO CARRETE | 36 | Almacen 119 | Almacen 127 | 10.4707 | TRAMERIA Sol. Isabel Bonilla | 36
Transito | 124201 | PENDIENTE | 2026-01-30 | 204-CTHW12-NC | CABLE THW-LS/THHW-LS 90C 600V CAL.12 NEGRO CARRETE | 14 | Almacen 119 | Almacen 127 | 10.4707 | TRAMERIA Sol. Isabel Bonilla | 14
Transito | 124201 | PENDIENTE | 2026-01-30 | 204-CTHW12-NC | CABLE THW-LS/THHW-LS 90C 600V CAL.12 NEGRO CARRETE | 50 | Almacen 119 | Almacen 127 | 10.4707 | TRAMERIA Sol. Isabel Bonilla | 50
Transito | 124201 | PENDIENTE | 2026-01-30 | 204-CTHW12-RC | CABLE THW-LS/THHW-LS 90C 600V CAL.12 ROJO CARRETE | 200 | Almacen 119 | Almacen 127 | 10.2136 | TRAMERIA Sol. Isabel Bonilla | 200
Transito | 124201 | PENDIENTE | 2026-01-30 | 204-CTHW12-RC | CABLE THW-LS/THHW-LS 90C 600V CAL.12 ROJO CARRETE | 191 | Almacen 119 | Almacen 127 | 10.2136 | TRAMERIA Sol. Isabel Bonilla | 191
Transito | 124201 | PENDIENTE | 2026-01-30 | 204-CTHW14-NC | CABLE THW-LS/THHW-LS 90C 600V CAL.14 NEGRO CARRETE | 280 | Almacen 119 | Almacen 127 | 7.7668 | TRAMERIA Sol. Isabel Bonilla | 280
Transito | 124201 | PENDIENTE | 2026-01-30 | 204-CTHW16-NC | CABLE THW-LS/THHW-LS 90C 600V CAL.16 NEGRO CARRETE | 135 | Almacen 119 | Almacen 127 | 4.6384 | TRAMERIA Sol. Isabel Bonilla | 135
Transito | 124201 | PENDIENTE | 2026-01-30 | 204-CTHW16-NC | CABLE THW-LS/THHW-LS 90C 600V CAL.16 NEGRO CARRETE | 242 | Almacen 119 | Almacen 127 | 4.6384 | TRAMERIA Sol. Isabel Bonilla | 242
Transito | 124201 | PENDIENTE | 2026-01-30 | 204-CTHW2C | CABLE THW-LS/THHW-LS 90C 600V CAL.2 NEGRO CARRETE | 34 | Almacen 119 | Almacen 127 | 98.349 | TRAMERIA Sol. Isabel Bonilla | 34
Transito | 124201 | PENDIENTE | 2026-01-30 | 204-CTHW2-VC | CABLE THW-LS/THHW-LS 90C 600V CAL.2 VERDE CARRETE | 10 | Almacen 119 | Almacen 127 | 96.6195 | TRAMERIA Sol. Isabel Bonilla | 10
Transito | 124201 | PENDIENTE | 2026-01-30 | 204-CTHW4C | CABLE THW-LS/THHW-LS 90C 600V CAL.4 NEGRO CARRETE | 100 | Almacen 119 | Almacen 127 | 70.6236 | TRAMERIA Sol. Isabel Bonilla | 100
Transito | 124201 | PENDIENTE | 2026-01-30 | 204-CTHW4C | CABLE THW-LS/THHW-LS 90C 600V CAL.4 NEGRO CARRETE | 121 | Almacen 119 | Almacen 127 | 70.6236 | TRAMERIA Sol. Isabel Bonilla | 121
Transito | 124201 | PENDIENTE | 2026-01-30 | 204-CTHW4C | CABLE THW-LS/THHW-LS 90C 600V CAL.4 NEGRO CARRETE | 140 | Almacen 119 | Almacen 127 | 70.6236 | TRAMERIA Sol. Isabel Bonilla | 140
Transito | 124201 | PENDIENTE | 2026-01-30 | 204-CTHW6-BC | CABLE THW-LS/THHW-LS 90C 600V CAL.6 BLANCO CARRETE | 50 | Almacen 119 | Almacen 127 | 40.1035 | TRAMERIA Sol. Isabel Bonilla | 50
Transito | 124201 | PENDIENTE | 2026-01-30 | 204-CTHW6-BC | CABLE THW-LS/THHW-LS 90C 600V CAL.6 BLANCO CARRETE | 2 | Almacen 119 | Almacen 127 | 40.1035 | TRAMERIA Sol. Isabel Bonilla | 2
Transito | 124201 | PENDIENTE | 2026-01-30 | 204-CTHW6-BC | CABLE THW-LS/THHW-LS 90C 600V CAL.6 BLANCO CARRETE | 3 | Almacen 119 | Almacen 127 | 40.1035 | TRAMERIA Sol. Isabel Bonilla | 3
Transito | 124201 | PENDIENTE | 2026-01-30 | 204-CTHW6-RC | CABLE THW-LS/THHW-LS 90C 600V CAL.6 ROJO CARRETE | 189 | Almacen 119 | Almacen 127 | 39.874 | TRAMERIA Sol. Isabel Bonilla | 189
Transito | 124201 | PENDIENTE | 2026-01-30 | 204-CTHW6-RC | CABLE THW-LS/THHW-LS 90C 600V CAL.6 ROJO CARRETE | 6 | Almacen 119 | Almacen 127 | 39.874 | TRAMERIA Sol. Isabel Bonilla | 6
Transito | 124201 | PENDIENTE | 2026-01-30 | 204-CTHW8-BC | CABLE THW-LS/THHW-LS 90C 600V CAL.8 BLANCO CARRETE | 30 | Almacen 119 | Almacen 127 | 25.4273 | TRAMERIA Sol. Isabel Bonilla | 30
Transito | 124201 | PENDIENTE | 2026-01-30 | 204-CTHW8-NC | CABLE THW-LS/THHW-LS 90C 600V CAL.8 NEGRO CARRETE | 11 | Almacen 119 | Almacen 127 | 24.7988 | TRAMERIA Sol. Isabel Bonilla | 11
Transito | 124201 | PENDIENTE | 2026-01-30 | 204-CTHW8-NC | CABLE THW-LS/THHW-LS 90C 600V CAL.8 NEGRO CARRETE | 44 | Almacen 119 | Almacen 127 | 24.7988 | TRAMERIA Sol. Isabel Bonilla | 44
Transito | 124201 | PENDIENTE | 2026-01-30 | 204-CTHW8-RC | CABLE THW-LS/THHW-LS 90C 600V CAL.8 ROJO CARRETE | 75 | Almacen 119 | Almacen 127 | 25.1526 | TRAMERIA Sol. Isabel Bonilla | 75
Transito | 124201 | PENDIENTE | 2026-01-30 | 204-CTHW8-VC | CABLE THW-LS/THHW-LS 90C 600V CAL.8 VERDE CARRETE | 150 | Almacen 119 | Almacen 127 | 25.8015 | TRAMERIA Sol. Isabel Bonilla | 150
Transito | 124201 | PENDIENTE | 2026-01-30 | 204-CUR2X12-C600V | C.UR 2X12 MULTICONDUCTOR FLEXIBLE 600V 60C CARRETE | 3 | Almacen 119 | Almacen 127 | 33.1562 | TRAMERIA Sol. Isabel Bonilla | 3
Transito | 124201 | PENDIENTE | 2026-01-30 | 204-CUR2X12-C600V | C.UR 2X12 MULTICONDUCTOR FLEXIBLE 600V 60C CARRETE | 70 | Almacen 119 | Almacen 127 | 33.1562 | TRAMERIA Sol. Isabel Bonilla | 70
Transito | 124201 | PENDIENTE | 2026-01-30 | 204-CUR2X14-C600V | C.UR 2X14 MULTICONDUCTOR FLEXIBLE 600V 60C CARRETE | 13 | Almacen 119 | Almacen 127 | 21.7189 | TRAMERIA Sol. Isabel Bonilla | 13
Transito | 124201 | PENDIENTE | 2026-01-30 | 204-CUR2X16-C600V | C.UR 2X16 MULTICONDUCTOR FLEXIBLE 600V 60C CARRETE | 100 | Almacen 119 | Almacen 127 | 13.8015 | TRAMERIA Sol. Isabel Bonilla | 100
Transito | 124201 | PENDIENTE | 2026-01-30 | 204-CUR3X12-C600V | C.UR 3X12 MULTICONDUCTOR FLEXIBLE 600V 60C CARRETE | 2 | Almacen 119 | Almacen 127 | 46.6735 | TRAMERIA Sol. Isabel Bonilla | 2
Transito | 124201 | PENDIENTE | 2026-01-30 | 204-CUR3X12-C600V | C.UR 3X12 MULTICONDUCTOR FLEXIBLE 600V 60C CARRETE | 5 | Almacen 119 | Almacen 127 | 46.6735 | TRAMERIA Sol. Isabel Bonilla | 5
Transito | 124201 | PENDIENTE | 2026-01-30 | 204-CUR3X14-C600V | C.UR 3X14 MULTICONDUCTOR FLEXIBLE 600V 60C CARRETE | 34 | Almacen 119 | Almacen 127 | 29.8023 | TRAMERIA Sol. Isabel Bonilla | 34
Transito | 124201 | PENDIENTE | 2026-01-30 | 204-CUR4X12-C600V | C.UR 4X12 MULTICONDUCTOR FLEXIBLE 600V 60C CARRETE | 5 | Almacen 119 | Almacen 127 | 58.72 | TRAMERIA Sol. Isabel Bonilla | 5
Transito | 124201 | PENDIENTE | 2026-01-30 | 204-CUR4X12-C600V | C.UR 4X12 MULTICONDUCTOR FLEXIBLE 600V 60C CARRETE | 115 | Almacen 119 | Almacen 127 | 58.72 | TRAMERIA Sol. Isabel Bonilla | 115
Transito | 124205 | PENDIENTE | 2026-01-31 | 241-20LHBLEDT65MV200 | LAMPARA LED 20W100-240V6500KE271800LM | 50 | Almacen 2 | Almacen 13 | 28.9388 | PEDIDO 3235443 Sol. Fabiola Santos | 50
Transito | 124083 | PENDIENTE | 2026-01-28 | 241-20LHBLEDT65MV200 | LAMPARA LED 20W100-240V6500KE271800LM | 10 | Almacen 28 | Almacen 15 | 26.907 | Pedido #3231497 Sol. Arturo Carcamo | 10
Transito | 124226 | PENDIENTE | 2026-02-03 | 401-IM77190 | IMPERMEABILIZANTE ACRITERM TERRACOTA 5 ANOS 19 LT | 4 | Almacen 1 | Almacen 15 | 1086.4533 | ORDEN TRASPASO 118461 JDA EMBARQUE759c7ea2-6482-4a23-b4b6-014678bbeeb1 | 4
Transito | 124232 | PENDIENTE | 2026-02-03 | 045-CTHW10-N | CABLE THW VINANEL XXI 600V ANTILLAMA CAL. 10 NEGRO | 200 | Almacen 1 | Almacen 87 | 17.9652 | ORDEN TRASPASO 118496 JDA EMBARQUEd7e35d98-a931-4a02-917f-3c13e3dd324f | 200
Transito | 124232 | PENDIENTE | 2026-02-03 | 045-CTHW12-N | CABLE THW VINANEL XXI 600V ANTILLAMA CAL 12 NEGRO | 200 | Almacen 1 | Almacen 87 | 10.654 | ORDEN TRASPASO 118496 JDA EMBARQUEd7e35d98-a931-4a02-917f-3c13e3dd324f | 200
Transito | 124232 | PENDIENTE | 2026-02-03 | 045-CTHW14-N | CABLE THW VINANEL XXI 600V ANTILLAMA CAL. 14 NEGRO | 800 | Almacen 1 | Almacen 87 | 7.8867 | ORDEN TRASPASO 118496 JDA EMBARQUEd7e35d98-a931-4a02-917f-3c13e3dd324f | 800
Transito | 124232 | PENDIENTE | 2026-02-03 | 045-CTHW16-B | CABLE THW VINANEL XXI 600V ANTILLAMA CAL. 16 BLANCO | 500 | Almacen 1 | Almacen 87 | 4.8477 | ORDEN TRASPASO 118496 JDA EMBARQUEd7e35d98-a931-4a02-917f-3c13e3dd324f | 500
Transito | 124232 | PENDIENTE | 2026-02-03 | 045-CTHW16-N | CABLE THW VINANEL XXI 600V ANTILLAMA CAL. 16 NEGRO | 300 | Almacen 1 | Almacen 87 | 4.79 | ORDEN TRASPASO 118496 JDA EMBARQUEd7e35d98-a931-4a02-917f-3c13e3dd324f | 300
Transito | 124232 | PENDIENTE | 2026-02-03 | 045-CTHW18-B | CABLE THW VINANEL XXI 600V ANTILLAMA CAL. 18 BLANCO | 300 | Almacen 1 | Almacen 87 | 3.4153 | ORDEN TRASPASO 118496 JDA EMBARQUEd7e35d98-a931-4a02-917f-3c13e3dd324f | 300
Transito | 124232 | PENDIENTE | 2026-02-03 | 045-CTHW18-N | CABLE THW VINANEL XXI 600V ANTILLAMA CAL. 18 NEGRO | 1300 | Almacen 1 | Almacen 87 | 3.2605 | ORDEN TRASPASO 118496 JDA EMBARQUEd7e35d98-a931-4a02-917f-3c13e3dd324f | 1300
Transito | 124232 | PENDIENTE | 2026-02-03 | 045-CTHW18-R | CABLE THW VINANEL XXI 600V ANTILLAMA CAL. 18 ROJO | 600 | Almacen 1 | Almacen 87 | 3.361 | ORDEN TRASPASO 118496 JDA EMBARQUEd7e35d98-a931-4a02-917f-3c13e3dd324f | 600
Transito | 124232 | PENDIENTE | 2026-02-03 | 045-CTHW20-N | CABLE THW VINANEL XXI 600V ANTILLAMA CAL. 20 NEGRO | 200 | Almacen 1 | Almacen 87 | 2.5692 | ORDEN TRASPASO 118496 JDA EMBARQUEd7e35d98-a931-4a02-917f-3c13e3dd324f | 200
Orden Traspaso | 118528 | PENDIENTE | 2026-02-03 | 069-198 | CONTACTO DUPLEX MARFIL DE SOBREPONER 2PT 15A 127V | 700 | Almacen 1 | Almacen 4 | 0 | BALANCEO GAINS | 0
Orden Traspaso | 118528 | PENDIENTE | 2026-02-03 | 069-198 | CONTACTO DUPLEX MARFIL DE SOBREPONER 2PT 15A 127V | 500 | Almacen 1 | Almacen 4 | 0 | BALANCEO GAINS | 0
Orden Traspaso | 118528 | PENDIENTE | 2026-02-03 | 401-VA80095 | CUBETON COLOR PRICE BLANCO 22.8L | 50 | Almacen 1 | Almacen 4 | 0 | BALANCEO GAINS | 0
Orden Traspaso | 118527 | PENDIENTE | 2026-02-03 | 003-TEMFLEX165AZUL | TEMFLEX 165 AZUL 19 MM X18.3 M | 30 | Almacen 9 | Almacen 19 | 0 | BALANCEO GAINS | 0
Orden Traspaso | 118527 | PENDIENTE | 2026-02-03 | 077-TLE11/4 | TUBO LICUATITE 32MM | 30 | Almacen 9 | Almacen 19 | 0 | BALANCEO GAINS | 0
Orden Traspaso | 118527 | PENDIENTE | 2026-02-03 | 078-13443 | GABINETE MINI KAEDRA PARA DISPOSITIVOS MODULARES IP65 1F 8 MODULOS | 11 | Almacen 9 | Almacen 19 | 0 | BALANCEO GAINS | 0
Orden Traspaso | 118527 | PENDIENTE | 2026-02-03 | 078-DXN10041 | MINI CANALETA DEXSON DE 2 METROS DE LARGO, 20 MM ANCHO, 12 MM ALTO, COLOR BLANCO, SIN ADHESIVO | 50 | Almacen 9 | Almacen 19 | 0 | BALANCEO GAINS | 0
Orden Traspaso | 118527 | PENDIENTE | 2026-02-03 | 078-MWD130057200 | INTERRUPTOR SENCILLO MARISIO DE 16A, 250 VCA, 1 POLO, 1 MODULO Y 1 VIA | 180 | Almacen 9 | Almacen 19 | 0 | BALANCEO GAINS | 0
Orden Traspaso | 118527 | PENDIENTE | 2026-02-03 | 091-192 | CAJA CUADRADA DE 4X4 Y 11/2 DE PROFUNDIDAD, PARA TUBO DE 1/2 Y 3/4 | 100 | Almacen 9 | Almacen 19 | 0 | BALANCEO GAINS | 0
Orden Traspaso | 118527 | PENDIENTE | 2026-02-03 | 191-TH38 | TUERCA HEXAGONAL 9.5MM. 3/8 | 5500 | Almacen 9 | Almacen 19 | 0 | BALANCEO GAINS | 0
Orden Traspaso | 118527 | PENDIENTE | 2026-02-03 | 241-12YDLED430MV65B | EMPOTRADO LED REDONDO BCO 430 6500K 100-240V | 160 | Almacen 9 | Almacen 19 | 0 | BALANCEO GAINS | 0
Orden Traspaso | 118527 | PENDIENTE | 2026-02-03 | 241-EICE14-LED/4W/65 | LAMP VELA LED 4W 100-127 6500K 280LM E14 | 20 | Almacen 9 | Almacen 19 | 0 | BALANCEO GAINS | 0
Orden Traspaso | 118527 | PENDIENTE | 2026-02-03 | 241-MR16L-LED/001/30 | LAMP LED MR16 6W100-240V3000K550LM | 300 | Almacen 9 | Almacen 19 | 0 | BALANCEO GAINS | 0
Orden Traspaso | 118527 | PENDIENTE | 2026-02-03 | 525-FL-10A19.KIT30 | KIT 4 LAM LED A 19 9.5W 3000K 100-240V | 100 | Almacen 9 | Almacen 19 | 0 | BALANCEO GAINS | 0
Orden Traspaso | 118527 | PENDIENTE | 2026-02-03 | 525-FL-10GU10.527 | LAMPARA GU10 5W 2700K ATENUABLE | 160 | Almacen 9 | Almacen 19 | 0 | BALANCEO GAINS | 0
Orden Traspaso | 118527 | PENDIENTE | 2026-02-03 | 525-SE-2102.B | SENSOR DE MOV 360 120V 800W IP44 | 50 | Almacen 9 | Almacen 19 | 0 | BALANCEO GAINS | 0
Orden Traspaso | 118527 | PENDIENTE | 2026-02-03 | 525-TR-2401.B | TECHO SOBREPONER RIEL BLANCO GU10 | 15 | Almacen 9 | Almacen 19 | 0 | BALANCEO GAINS | 0
Orden Traspaso | 118524 | PENDIENTE | 2026-02-03 | 056-RT30X30X13 | REGISTRO TELEFONICO 30X30X13 CAL 24 | 30 | Almacen 1 | Almacen 14 | 0 | BALANCEO GAINS | 0
Orden Traspaso | 118524 | PENDIENTE | 2026-02-03 | 069-198 | CONTACTO DUPLEX MARFIL DE SOBREPONER 2PT 15A 127V | 400 | Almacen 1 | Almacen 14 | 0 | BALANCEO GAINS | 0
Orden Traspaso | 118524 | PENDIENTE | 2026-02-03 | 069-198 | CONTACTO DUPLEX MARFIL DE SOBREPONER 2PT 15A 127V | 400 | Almacen 1 | Almacen 14 | 0 | BALANCEO GAINS | 0
Orden Traspaso | 118524 | PENDIENTE | 2026-02-03 | 069-2221 | INTERRUPTOR DE SEGURIDAD 2X30A GRIS 1 3H O 2 3H 120/240V/CA 5060HZ NEMA 1 BASE CERAMICA | 750 | Almacen 1 | Almacen 14 | 0 | BALANCEO GAINS | 0
Orden Traspaso | 118524 | PENDIENTE | 2026-02-03 | 191-CPD300 | COPLES TIPO AMERICANO DE 3 | 70 | Almacen 1 | Almacen 14 | 0 | BALANCEO GAINS | 0
Orden Traspaso | 118520 | PENDIENTE | 2026-02-03 | 076-EA-521 | TERMINAL CAL.16-14 ESPADA 3/16 AZUL | 900 | Almacen 1 | Almacen 25 | 0 | BALANCEO GAINS | 0
Orden Traspaso | 118520 | PENDIENTE | 2026-02-03 | 076-EA-538 | TERMINAL CALIBRE 12-10 ESPADA 3/16 AMA | 800 | Almacen 1 | Almacen 25 | 0 | BALANCEO GAINS | 0
Orden Traspaso | 118519 | PENDIENTE | 2026-02-03 | 069-CCR02EN | CENTRO DE CARGA PARA EMPOTRAR 2 CIRCUITOS COMPACTO COLOR GRIS 1 3H 50A 240/120V/CA 60HZ NEMA 1 | 59 | Almacen 1 | Almacen 5 | 0 | BALANCEO GAINS | 0
Orden Traspaso | 118516 | PENDIENTE | 2026-02-03 | 040-CTHW10-RC | CABLE VINIKOB LS 105 THW-LS/THHW-LS CT-SR 90C 600V CAL. 10 ROJO CARRETE | 1000 | Almacen 5 | Almacen 37 | 0 | BALANCEO GAINS | 0
Orden Traspaso | 118516 | PENDIENTE | 2026-02-03 | 045-CTHW14-NC | CABLE THW VINANEL XXI 600V ANTILLAMA CAL. 14 NEGRO CARRETE | 1000 | Almacen 5 | Almacen 37 | 0 | BALANCEO GAINS | 0
Orden Traspaso | 118516 | PENDIENTE | 2026-02-03 | 045-CTHW6-RC | CABLE THW VINANEL XXI 600V ANTILLAMA CAL. 6 ROJO CARRETE | 1000 | Almacen 5 | Almacen 37 | 0 | BALANCEO GAINS | 0
Orden Traspaso | 118516 | PENDIENTE | 2026-02-03 | 064-LB-23 | CAJA DE REGISTRO CONDULET SERIE 3 DE ALUMINIO FORMA TIPO LB-23 DE 3/4, TAPA DE ALUMINIO | 40 | Almacen 5 | Almacen 37 | 0 | BALANCEO GAINS | 0
Orden Traspaso | 118516 | PENDIENTE | 2026-02-03 | 091-192 | CAJA CUADRADA DE 4X4 Y 11/2 DE PROFUNDIDAD, PARA TUBO DE 1/2 Y 3/4 | 200 | Almacen 5 | Almacen 37 | 0 | BALANCEO GAINS | 0
Orden Traspaso | 118516 | PENDIENTE | 2026-02-03 | 191-CCL12 | CONECTOR TIPO AMERICANO DE 1/2 | 600 | Almacen 5 | Almacen 37 | 0 | BALANCEO GAINS | 0
Orden Traspaso | 118516 | PENDIENTE | 2026-02-03 | 204-CTHW10-VC | CABLE THW-LS/THHW-LS 90C 600V CAL.10 VERDE CARRETE | 1000 | Almacen 5 | Almacen 37 | 0 | BALANCEO GAINS | 0
Orden Traspaso | 118516 | PENDIENTE | 2026-02-03 | 204-CTHW12-N | CABLE THW-LS/THHW-LS 90C 600V CAL.12 NEGRO | 1500 | Almacen 5 | Almacen 37 | 0 | BALANCEO GAINS | 0
Orden Traspaso | 118516 | PENDIENTE | 2026-02-03 | 241-MR16D-LED/001/30 | LAMPARA LED MR16 7W3000K600LM | 20 | Almacen 5 | Almacen 37 | 0 | BALANCEO GAINS | 0
Orden Traspaso | 118516 | PENDIENTE | 2026-02-03 | 519-AC195 | QUINTA TERMINAL | 200 | Almacen 5 | Almacen 37 | 0 | BALANCEO GAINS | 0
Orden Traspaso | 118510 | PENDIENTE | 2026-02-03 | 021-CDM4/0-19HC | CABLE DE COBRE DESNUDO CAL.4/0 19 HILOS CARRETE | 515 | Almacen 1 | Almacen 13 | 0 | P. 3206792/3212210/3180807/3165039/3236124/3236614 Sol. Beatriz Rodriguez | 0
Orden Traspaso | 118510 | PENDIENTE | 2026-02-03 | 045-CTHW250 | CABLE THW VINANEL XXI 600V ANTILLAMA CAL. 250 NEGRO CARRETE | 500 | Almacen 1 | Almacen 13 | 0 | P. 3206792/3212210/3180807/3165039/3236124/3236614 Sol. Beatriz Rodriguez | 0
Orden Traspaso | 118510 | PENDIENTE | 2026-02-03 | 067-CAR19 | CAJA REDONDA DE 3/4 | 80 | Almacen 1 | Almacen 13 | 0 | P. 3206792/3212210/3180807/3165039/3236124/3236614 Sol. Beatriz Rodriguez | 0
Orden Traspaso | 118510 | PENDIENTE | 2026-02-03 | 069-100-6201W | PLACA 1 MODULO HORIZONTAL BLANCO | 300 | Almacen 1 | Almacen 13 | 0 | P. 3206792/3212210/3180807/3165039/3236124/3236614 Sol. Beatriz Rodriguez | 0
Orden Traspaso | 118510 | PENDIENTE | 2026-02-03 | 069-100-62112WP | 2 INTERRUPTORES SENCILLOS C/PLACA 2 MODULOS SEPARADOS | 90 | Almacen 1 | Almacen 13 | 0 | P. 3206792/3212210/3180807/3165039/3236124/3236614 Sol. Beatriz Rodriguez | 0
Orden Traspaso | 118510 | PENDIENTE | 2026-02-03 | 069-100-621148WP | INTERRUPTOR SENCILLO MAS RECEPTACULO SENCILLO H2PT C/PLACA 2 MOD SEP | 144 | Almacen 1 | Almacen 13 | 0 | P. 3206792/3212210/3180807/3165039/3236124/3236614 Sol. Beatriz Rodriguez | 0
Orden Traspaso | 118510 | PENDIENTE | 2026-02-03 | 069-100-6211WPR | INTERRUPTOR SENCILLO C/PLACA 1 MODULO | 62 | Almacen 1 | Almacen 13 | 0 | P. 3206792/3212210/3180807/3165039/3236124/3236614 Sol. Beatriz Rodriguez | 0
Orden Traspaso | 118510 | PENDIENTE | 2026-02-03 | 070-TPVCP21/2 | TUBO PVC PESADO DE 2 1/2 60MM | 100 | Almacen 1 | Almacen 13 | 0 | P. 3206792/3212210/3180807/3165039/3236124/3236614 Sol. Beatriz Rodriguez | 0
Orden Traspaso | 118510 | PENDIENTE | 2026-02-03 | 072-CR20W | CONTACTOR DUPLEX POLARIZADO COLOR BLANCO 20 AMP. 127 VOLTS | 200 | Almacen 1 | Almacen 13 | 0 | P. 3206792/3212210/3180807/3165039/3236124/3236614 Sol. Beatriz Rodriguez | 0
Orden Traspaso | 118510 | PENDIENTE | 2026-02-03 | 078-QO215 | INTERRUPTOR TERMOMAGNETICO DE 2 POLOS 15A 10KA 120/240V ENCHUFABLE | 50 | Almacen 1 | Almacen 13 | 0 | P. 3206792/3212210/3180807/3165039/3236124/3236614 Sol. Beatriz Rodriguez | 0
Orden Traspaso | 118510 | PENDIENTE | 2026-02-03 | 078-QO816L100F | CENTRO DE CARGA DE 8 POLOS 100 A MONOFASICO EMPOTRAR | 25 | Almacen 1 | Almacen 13 | 0 | P. 3206792/3212210/3180807/3165039/3236124/3236614 Sol. Beatriz Rodriguez | 0
Orden Traspaso | 118510 | PENDIENTE | 2026-02-03 | 191-Z12 | TAQUETE EXPANSOR 1/2 | 30 | Almacen 1 | Almacen 13 | 0 | P. 3206792/3212210/3180807/3165039/3236124/3236614 Sol. Beatriz Rodriguez | 0
Orden Traspaso | 118510 | PENDIENTE | 2026-02-03 | 191-Z34 | TAQUETE EXPANSOR 3/4 | 30 | Almacen 1 | Almacen 13 | 0 | P. 3206792/3212210/3180807/3165039/3236124/3236614 Sol. Beatriz Rodriguez | 0
Orden Traspaso | 118510 | PENDIENTE | 2026-02-03 | 191-Z58 | TAQUETE EXPANSOR 5/8 | 30 | Almacen 1 | Almacen 13 | 0 | P. 3206792/3212210/3180807/3165039/3236124/3236614 Sol. Beatriz Rodriguez | 0
Orden Traspaso | 118510 | PENDIENTE | 2026-02-03 | 204-CTHW8-NC | CABLE THW-LS/THHW-LS 90C 600V CAL.8 NEGRO CARRETE | 2000 | Almacen 1 | Almacen 13 | 0 | P. 3206792/3212210/3180807/3165039/3236124/3236614 Sol. Beatriz Rodriguez | 0
Orden Traspaso | 118510 | PENDIENTE | 2026-02-03 | 241-18PTLLEDR30MVB | INTERIOR PLAFONES LED 18W 100-240V 3000K ANKAA III | 20 | Almacen 1 | Almacen 13 | 0 | P. 3206792/3212210/3180807/3165039/3236124/3236614 Sol. Beatriz Rodriguez | 0
Orden Traspaso | 118510 | PENDIENTE | 2026-02-03 | 241-36ESTLED236MV65G | PBA/VAP LED 36W 100-127V6500KG 13X2 2800 LM CAT COMPLETO 241-36ESTLED236MV65GR | 6 | Almacen 1 | Almacen 13 | 0 | P. 3206792/3212210/3180807/3165039/3236124/3236614 Sol. Beatriz Rodriguez | 0
Orden Traspaso | 118510 | PENDIENTE | 2026-02-03 | 529-600-000014 | SOCKET PORTALAMPARA NEGRO | 300 | Almacen 1 | Almacen 13 | 0 | P. 3206792/3212210/3180807/3165039/3236124/3236614 Sol. Beatriz Rodriguez | 0
Orden Traspaso | 118391 | PENDIENTE | 2026-01-29 | 003-TEMFLEX165NEGRA | TEMFLEX 165 NEGRA 19MM X 18.3 M | 10 | Almacen 27 | Almacen 87 | 0 | FACT 3593310 E.P 4124 Sol. Karina Encarnación | 0
Orden Traspaso | 118391 | PENDIENTE | 2026-01-29 | 078-QO110 | INTERRUPTOR TERMOMAGNETICO DE 1 POLO 10A 10KA 120/240V ENCHUFABLE | 2 | Almacen 27 | Almacen 87 | 0 | FACT 3593310 E.P 4124 Sol. Karina Encarnación | 0
Orden Traspaso | 118391 | PENDIENTE | 2026-01-29 | 078-QO115 | INTERRUPTOR TERMOMAGNETICO DE 1 POLO 15A 10KA 120/240V ENCHUFABLE | 2 | Almacen 27 | Almacen 87 | 0 | FACT 3593310 E.P 4124 Sol. Karina Encarnación | 0
Orden Traspaso | 118391 | PENDIENTE | 2026-01-29 | 078-QO120 | INTERRUPTOR TERMOMAGNETICO DE 1 POLO 20A 10KA 120/240V ENCHUFABLE | 4 | Almacen 27 | Almacen 87 | 0 | FACT 3593310 E.P 4124 Sol. Karina Encarnación | 0
Orden Traspaso | 118391 | PENDIENTE | 2026-01-29 | 078-QO130 | INTERRUPTOR TERMOMAGNETICO DE 1 POLO 30A 10KA 120/240V ENCHUFABLE | 1 | Almacen 27 | Almacen 87 | 0 | FACT 3593310 E.P 4124 Sol. Karina Encarnación | 0
Orden Traspaso | 118391 | PENDIENTE | 2026-01-29 | 078-QO140 | INTERRUPTOR TERMOMAGNETICO DE 1 POLO 40A 10KA 120/240V ENCHUFABLE | 1 | Almacen 27 | Almacen 87 | 0 | FACT 3593310 E.P 4124 Sol. Karina Encarnación | 0
Orden Traspaso | 118391 | PENDIENTE | 2026-01-29 | 078-QO150 | INTERRUPTOR TERMOMAGNETICO DE 1 POLO 50A 10KA 120/240V ENCHUFABLE | 1 | Almacen 27 | Almacen 87 | 0 | FACT 3593310 E.P 4124 Sol. Karina Encarnación | 0
Orden Traspaso | 118391 | PENDIENTE | 2026-01-29 | 078-QO250 | INTERRUPTOR TERMOMAGNETICO DE 2 POLOS 50A 10KA 120/240V ENCHUFABLE | 1 | Almacen 27 | Almacen 87 | 0 | FACT 3593310 E.P 4124 Sol. Karina Encarnación | 0
Orden Traspaso | 118391 | PENDIENTE | 2026-01-29 | 241-30LQLEDM30MVN | EXT REFLECTOR LED 30W 100-240V 30K NGR | 5 | Almacen 27 | Almacen 87 | 0 | FACT 3593310 E.P 4124 Sol. Karina Encarnación | 0
Orden Traspaso | 118530 | PENDIENTE | 2026-02-03 | 064-LL-43 | CAJA DE REGISTRO CONDULET SERIE 3 DE ALUMINIO FORMA TIPO LL-43 DE 1 1/4, TAPA DE ALUMINIO | 10 | Almacen 1 | Almacen 5 | 0 | Ped. 3216049/ 3237438/ 3230389/ 3227472/ 3202044 Sol. Mario Noh | 0
Orden Traspaso | 118530 | PENDIENTE | 2026-02-03 | 069-100-6204W | PLACA 3 MODULOS BLANCO | 100 | Almacen 1 | Almacen 5 | 0 | Ped. 3216049/ 3237438/ 3230389/ 3227472/ 3202044 Sol. Mario Noh | 0
Orden Traspaso | 118530 | PENDIENTE | 2026-02-03 | 069-7112 | RECEPTACULO SENCILLO 2P MARFIL 15A 127V | 100 | Almacen 1 | Almacen 5 | 0 | Ped. 3216049/ 3237438/ 3230389/ 3227472/ 3202044 Sol. Mario Noh | 0
Orden Traspaso | 118530 | PENDIENTE | 2026-02-03 | 069-CCRO1E | CENTRO DE CARGA PARA EMPOTRAR 1 UNIDAD GRIS 1 3H 50A 240/120V/CA 60HZ NEMA 1 | 20 | Almacen 1 | Almacen 5 | 0 | Ped. 3216049/ 3237438/ 3230389/ 3227472/ 3202044 Sol. Mario Noh | 0
Orden Traspaso | 118530 | PENDIENTE | 2026-02-03 | 078-MS1005J | BASE PARA MEDIDOR DE QUINTA MORDAZAS 100 A MONOFASICA | 20 | Almacen 1 | Almacen 5 | 0 | Ped. 3216049/ 3237438/ 3230389/ 3227472/ 3202044 Sol. Mario Noh | 0
Orden Traspaso | 118530 | PENDIENTE | 2026-02-03 | 525-FC-2104.S | FOTOCELDA LUZ AMBIENTE 110-240V | 5 | Almacen 1 | Almacen 5 | 0 | Ped. 3216049/ 3237438/ 3230389/ 3227472/ 3202044 Sol. Mario Noh | 0
Orden Traspaso | 118530 | PENDIENTE | 2026-02-03 | 525-ML-8404.N30 | LUMINARIA LED DE SOBREPONER EN MURO NEGRO 4W 100-277 V 3000K | 10 | Almacen 1 | Almacen 5 | 0 | Ped. 3216049/ 3237438/ 3230389/ 3227472/ 3202044 Sol. Mario Noh | 0
Orden Traspaso | 118531 | PENDIENTE | 2026-02-03 | 070-COPVCL1/2 | COPLE PVC LIGERO DE 1/2 13MM | 50 | Almacen 50 | Almacen 10 | 0 | SFC 2037172 Sol. Raul San Juan | 0
Orden Traspaso | 118532 | PENDIENTE | 2026-02-03 | 069-198 | CONTACTO DUPLEX MARFIL DE SOBREPONER 2PT 15A 127V | 1000 | Almacen 1 | Almacen 13 | 0 | P 3164981/ 3165028/ 3217265/ 3236209/ 3165028 Sol. Leonides Magaña | 0
Orden Traspaso | 118532 | PENDIENTE | 2026-02-03 | 069-7112 | RECEPTACULO SENCILLO 2P MARFIL 15A 127V | 400 | Almacen 1 | Almacen 13 | 0 | P 3164981/ 3165028/ 3217265/ 3236209/ 3165028 Sol. Leonides Magaña | 0
Orden Traspaso | 118532 | PENDIENTE | 2026-02-03 | 069-WDL2217S | CAJA ESTANCAS IP65 225X175X100 CON LADOS CERRADOS Y PLACA CON TORNILLOS | 20 | Almacen 1 | Almacen 13 | 0 | P 3164981/ 3165028/ 3217265/ 3236209/ 3165028 Sol. Leonides Magaña | 0
Orden Traspaso | 118532 | PENDIENTE | 2026-02-03 | 072-515CLTY-F | LIGHTED CONN 15A 125V 2P3W STR YL | 40 | Almacen 1 | Almacen 13 | 0 | P 3164981/ 3165028/ 3217265/ 3236209/ 3165028 Sol. Leonides Magaña | 0
Orden Traspaso | 118532 | PENDIENTE | 2026-02-03 | 078-MS1005J | BASE PARA MEDIDOR DE QUINTA MORDAZAS 100 A MONOFASICA | 20 | Almacen 1 | Almacen 13 | 0 | P 3164981/ 3165028/ 3217265/ 3236209/ 3165028 Sol. Leonides Magaña | 0
Orden Traspaso | 118532 | PENDIENTE | 2026-02-03 | 078-MWD131317544 | TOMA DE CORRIENTE MARISIO DE 2P MAS T, 127 VCA, 15A, COLOR BLANCO | 500 | Almacen 1 | Almacen 13 | 0 | P 3164981/ 3165028/ 3217265/ 3236209/ 3165028 Sol. Leonides Magaña | 0
Orden Traspaso | 118532 | PENDIENTE | 2026-02-03 | 078-QO120 | INTERRUPTOR TERMOMAGNETICO DE 1 POLO 20A 10KA 120/240V ENCHUFABLE | 2000 | Almacen 1 | Almacen 13 | 0 | P 3164981/ 3165028/ 3217265/ 3236209/ 3165028 Sol. Leonides Magaña | 0
Transito | 124249 | PENDIENTE | 2026-02-03 | 040-CTHW10-RC | CABLE VINIKOB LS 105 THW-LS/THHW-LS CT-SR 90C 600V CAL. 10 ROJO CARRETE | 1000 | Almacen 10 | Almacen 50 | 15.6666 | BALANCEO GAINS | 1000
Transito | 124249 | PENDIENTE | 2026-02-03 | 045-CTHW14-N | CABLE THW VINANEL XXI 600V ANTILLAMA CAL. 14 NEGRO | 500 | Almacen 10 | Almacen 50 | 7.668 | BALANCEO GAINS | 500
Transito | 124249 | PENDIENTE | 2026-02-03 | 067-CAJ3/4 | CAJA CUADRADA GALVANIZADA DE 3/4 | 520 | Almacen 10 | Almacen 50 | 5.71 | BALANCEO GAINS | 520
Transito | 124249 | PENDIENTE | 2026-02-03 | 241-MR16-SMDLED/3W65 | LAMPARA TIPO LED 3 100-127V GX5.3 8ANGULO LUZ DE DIA | 200 | Almacen 10 | Almacen 50 | 15.9487 | BALANCEO GAINS | 200
Transito | 124249 | PENDIENTE | 2026-02-03 | 515-BW-4T | BASE PARA MEDIDOR | 40 | Almacen 10 | Almacen 50 | 98.2301 | BALANCEO GAINS | 40
Transito | 124100 | PENDIENTE | 2026-01-29 | 078-QO240 | INTERRUPTOR TERMOMAGNETICO DE 2 POLOS 40A 10KA 120/240V ENCHUFABLE | 20 | Almacen 17 | Almacen 7 | 467.5848 | Ped. 3209946 Sol. Alejandra Razo | 20
Transito | 124254 | PENDIENTE | 2026-02-03 | 241-HLED-653/30 | EXTERIOR ACENTO EMP LED 14W3000K950LM | 14 | Almacen 1 | Almacen 22 | 683.9369 | ORDEN TRASPASO 118440 JDA EMBARQUE15d1a851-ace0-42ae-8388-59373287a124 | 14
Orden Traspaso | 118535 | PENDIENTE | 2026-02-03 | 241-G45D-LEDF/001/27 | LAMPARA G45 LED FIL DIM 4.5 E27 2700K | 20 | Almacen 15 | Almacen 1 | 0 | Sol. Brenda Lopez | 0
Orden Traspaso | 118404 | PENDIENTE | 2026-01-29 | 241-12PTLLEDC65MVN | LUM INT LED 12W100-240V800LM6500KV NGO | 9 | Almacen 2 | Almacen 1 | 0 | PEDIDO 3229171 Sol. Lucero Ramirez | 0
Orden Traspaso | 118404 | PENDIENTE | 2026-01-29 | 241-36FLCPLED40MVSB | INTERIOR LINEALES LED 36W100-240V4000K | 5 | Almacen 2 | Almacen 1 | 0 | PEDIDO 3229171 Sol. Lucero Ramirez | 0
Transito | 124117 | PENDIENTE | 2026-01-29 | 069-WDL1010S | CAJA ESTANCAS IP65 100X100X55 CON LADOS CERRADOS Y PLACA CON TORNILLOS | 5 | Almacen 5 | Almacen 37 | 40.7886 | BALANCEO GAINS | 5
Transito | 124117 | PENDIENTE | 2026-01-29 | 070-TPVCP1 | TUBO PVC PESADO DE 1 PUL 25MM | 100 | Almacen 5 | Almacen 37 | 18.33 | BALANCEO GAINS | 100
Transito | 124117 | PENDIENTE | 2026-01-29 | 204-CTHW14-NC | CABLE THW-LS/THHW-LS 90C 600V CAL.14 NEGRO CARRETE | 1000 | Almacen 5 | Almacen 37 | 7.4001 | BALANCEO GAINS | 1000
Transito | 124155 | PENDIENTE | 2026-01-30 | 045-CTHW20-V | CABLE THW VINANEL XXI 600V ANTILLAMA CAL. 20 VERDE | 500 | Almacen 7 | Almacen 87 | 2.9643 | FT 3557813 Sol. Jose Gamaliel | 500
Transito | 124258 | PENDIENTE | 2026-02-03 | 304-270W | RECEPTACULO DUPLEX 2P3H ATERRIZADO NEMA 5-15R 15A 125X | 700 | Almacen 1 | Almacen 12 | 13.9085 | ORDEN TRASPASO 118364 JDA EMBARQUEde5420ba-0aa6-404b-884c-f6de172ed4bd | 700
Transito | 124259 | PENDIENTE | 2026-02-03 | 045-CXLP1/025KV100AS | CABLE DE ENERGIA AL. VULCANEL 200 P/AMBIENTES SECOS XLP 100% 25KV CAL.1/0 | 500 | Almacen 1 | Almacen 12 | 107.4157 | ORDEN TRASPASO 118431 JDA EMBARQUEb00a0f48-47a6-463b-9c8f-faf4b94b8c8f | 500
Transito | 124259 | PENDIENTE | 2026-02-03 | 045-XHHW-2CAL.2 | CABLE VULCANEL ALUMINIO XHHW-2 LS SERIE 8000 CAL.2 | 1300 | Almacen 1 | Almacen 12 | 30.9285 | ORDEN TRASPASO 118431 JDA EMBARQUEb00a0f48-47a6-463b-9c8f-faf4b94b8c8f | 1300
Transito | 124259 | PENDIENTE | 2026-02-03 | 045-XHHW-2CAL.3/0 | CABLE VULCANEL ALUMINIO XHHW-2 LS SERIE 8000 CAL.3/0 | 1740 | Almacen 1 | Almacen 12 | 66.1966 | ORDEN TRASPASO 118431 JDA EMBARQUEb00a0f48-47a6-463b-9c8f-faf4b94b8c8f | 1740
Transito | 124260 | PENDIENTE | 2026-02-03 | 244-VIHESLBL56 | VENTILADOR HERCULES 56 ACABADO BLANCO 3 ASPAS DE METAL 5 VELOCIDADES SIN LUZ | 8 | Almacen 1 | Almacen 12 | 807 | ORDEN TRASPASO 118450 JDA EMBARQUE29086de8-905b-44ed-b6af-a65d6e8ebcb7 | 8
Orden Traspaso | 118539 | PENDIENTE | 2026-02-03 | 069-198 | CONTACTO DUPLEX MARFIL DE SOBREPONER 2PT 15A 127V | 500 | Almacen 1 | Almacen 13 | 0 | P.3236949/3165028/3235166 Sol. Leonides Magaña | 0
Orden Traspaso | 118539 | PENDIENTE | 2026-02-03 | 069-7112 | RECEPTACULO SENCILLO 2P MARFIL 15A 127V | 100 | Almacen 1 | Almacen 13 | 0 | P.3236949/3165028/3235166 Sol. Leonides Magaña | 0
Orden Traspaso | 118539 | PENDIENTE | 2026-02-03 | 069-WDC0704P | CAJA ESTANCAS REDONDA IP 55 70X40 CON CONOS Y TAPA A PRESION | 20 | Almacen 1 | Almacen 13 | 0 | P.3236949/3165028/3235166 Sol. Leonides Magaña | 0
Orden Traspaso | 118539 | PENDIENTE | 2026-02-03 | 069-WD-CE1700BK | CINTA DE PVC COLOR NEGRO 018 X 18M AISLAMIENTO HASTA 600V | 500 | Almacen 1 | Almacen 13 | 0 | P.3236949/3165028/3235166 Sol. Leonides Magaña | 0
Orden Traspaso | 118539 | PENDIENTE | 2026-02-03 | 072-CR20W | CONTACTOR DUPLEX POLARIZADO COLOR BLANCO 20 AMP. 127 VOLTS | 200 | Almacen 1 | Almacen 13 | 0 | P.3236949/3165028/3235166 Sol. Leonides Magaña | 0
Orden Traspaso | 118542 | PENDIENTE | 2026-02-03 | 241-100LQLEDM65MVN | EXT REFLECTOR LED 100-277V 65K NGR | 10 | Almacen 1 | Almacen 27 | 0 | Ped. 3225833 Sol. Karina Encarnación | 0
Orden Traspaso | 118542 | PENDIENTE | 2026-02-03 | 241-200LQLEDM30MVN | EXT REFLECTOR LED 200W 100-277V 30K NGR | 2 | Almacen 1 | Almacen 27 | 0 | Ped. 3225833 Sol. Karina Encarnación | 0
Orden Traspaso | 118542 | PENDIENTE | 2026-02-03 | 241-200LQLEDM65MVN | EXT REFLECTOR LED 200W 100-277V 65K NGR | 3 | Almacen 1 | Almacen 27 | 0 | Ped. 3225833 Sol. Karina Encarnación | 0
Orden Traspaso | 118542 | PENDIENTE | 2026-02-03 | 241-20LQLEDM30MVN | EXT REFLECTOR LED 20W 100-240V 30K NGR | 20 | Almacen 1 | Almacen 27 | 0 | Ped. 3225833 Sol. Karina Encarnación | 0
Orden Traspaso | 118542 | PENDIENTE | 2026-02-03 | 241-24LTLLED3140V40B | INTERIOR EMPOTRADO LED 24W4000KG5 CAT COMPLETO 241-24LTLLED3140V40BL | 18 | Almacen 1 | Almacen 27 | 0 | Ped. 3225833 Sol. Karina Encarnación | 0
Orden Traspaso | 118542 | PENDIENTE | 2026-02-03 | 241-7A19LEDF27V360 | LAMPARA FILAMENTO LED 7W 127V E27 800LM | 15 | Almacen 1 | Almacen 27 | 0 | Ped. 3225833 Sol. Karina Encarnación | 0
Orden Traspaso | 118542 | PENDIENTE | 2026-02-03 | 241-8G95LED30MV220 | LAMP LED GLOBO 8W 100-240V3000KE27800LM | 20 | Almacen 1 | Almacen 27 | 0 | Ped. 3225833 Sol. Karina Encarnación | 0
Orden Traspaso | 118542 | PENDIENTE | 2026-02-03 | 241-A19D-LEDF/002/27 | LAMPARA LED FILAMENTO DIM 7W E27 2700K | 45 | Almacen 1 | Almacen 27 | 0 | Ped. 3225833 Sol. Karina Encarnación | 0
Orden Traspaso | 118542 | PENDIENTE | 2026-02-03 | 241-A19-LED/005/30 | FOCO LED 14W 3000K CALIDO | 50 | Almacen 1 | Almacen 27 | 0 | Ped. 3225833 Sol. Karina Encarnación | 0
Orden Traspaso | 118542 | PENDIENTE | 2026-02-03 | 241-A19-LED/007/30 | LAM LED A19 5W 100-240V 3000K E27 450LM | 50 | Almacen 1 | Almacen 27 | 0 | Ped. 3225833 Sol. Karina Encarnación | 0
Orden Traspaso | 118542 | PENDIENTE | 2026-02-03 | 241-A19-LED/007/65 | LAMP LED A19 5W 100-240V 6500K E27 450LM | 50 | Almacen 1 | Almacen 27 | 0 | Ped. 3225833 Sol. Karina Encarnación | 0
Orden Traspaso | 118543 | PENDIENTE | 2026-02-03 | 053-05266-00C | CLAVIJA ENTRADA RECTA INDUSTRIAL 15A 125V 2P 3H NEMA 5-15P BCO Y NEGRO | 5 | Almacen 1 | Almacen 13 | 0 | STOCK Sol. Fabiola Santos | 0 | STOCK
Orden Traspaso | 118543 | PENDIENTE | 2026-02-03 | 053-515PV-000 | CLAVIJA DE PVC GRADO COMERCIAL 15A-125V 2P3H NEMA 5-15P | 30 | Almacen 1 | Almacen 13 | 0 | STOCK Sol. Fabiola Santos | 0 | STOCK
Orden Traspaso | 118543 | PENDIENTE | 2026-02-03 | 053-5666-C | CLAVIJA COLGANTE 2PT 15A 250V | 5 | Almacen 1 | Almacen 13 | 0 | STOCK Sol. Fabiola Santos | 0 | STOCK
Orden Traspaso | 118543 | PENDIENTE | 2026-02-03 | 053-CS115-2I | APAGADOR SILENCIOSO 1 15A 120V | 5 | Almacen 1 | Almacen 13 | 0 | STOCK Sol. Fabiola Santos | 0 | STOCK
Orden Traspaso | 118543 | PENDIENTE | 2026-02-03 | 069-100-8104CH | PLACA 3 MODULO CRISTAL CHAMPAGNE R100 PLUS | 5 | Almacen 1 | Almacen 13 | 0 | STOCK Sol. Fabiola Santos | 0 | STOCK
Orden Traspaso | 118543 | PENDIENTE | 2026-02-03 | 078-EZ9F56140 | INT TERMOMAG EASY9 1X40A C 6KA 230V | 5 | Almacen 1 | Almacen 13 | 0 | STOCK Sol. Fabiola Santos | 0 | STOCK
Orden Traspaso | 118543 | PENDIENTE | 2026-02-03 | 078-EZ9F56163 | INT TERMOMAG EASY9 1X63A C 6KA 230V | 5 | Almacen 1 | Almacen 13 | 0 | STOCK Sol. Fabiola Santos | 0 | STOCK
Orden Traspaso | 118543 | PENDIENTE | 2026-02-03 | 078-QO112L125PG | QO CENTRO CARGA 12P ZAP 125 PON | 60 | Almacen 1 | Almacen 13 | 0 | STOCK Sol. Fabiola Santos | 0 | STOCK
Orden Traspaso | 118543 | PENDIENTE | 2026-02-03 | 078-QO120L125PG | QO CENTRO CARGA 20P ZAP 125 A PON | 30 | Almacen 1 | Almacen 13 | 0 | STOCK Sol. Fabiola Santos | 0 | STOCK
Orden Traspaso | 118543 | PENDIENTE | 2026-02-03 | 241-09T8LED60MV65CT | LAMP LED TUBOS 9W 6500K CRISTAL TRANSP | 10 | Almacen 1 | Almacen 13 | 0 | STOCK Sol. Fabiola Santos | 0 | STOCK
Orden Traspaso | 118543 | PENDIENTE | 2026-02-03 | 241-12PTLLEDR65MVN | LAMPARA NEGRO PLAFLON LED TECHO LUZ DE DIA 12W NO ATEUABLE LED INTEGRADO | 10 | Almacen 1 | Almacen 13 | 0 | STOCK Sol. Fabiola Santos | 0 | STOCK
Orden Traspaso | 118543 | PENDIENTE | 2026-02-03 | 241-18T8LED120MV65C | LAMPARA LED TUBOS 18W 6500K CRISTAL | 30 | Almacen 1 | Almacen 13 | 0 | STOCK Sol. Fabiola Santos | 0 | STOCK
Orden Traspaso | 118543 | PENDIENTE | 2026-02-03 | 241-24PTLLEDR65MVN | LUMINAIRO DE TECHO DE SOBRE PONER DE 24W 6500K COLOR NEGRO | 5 | Almacen 1 | Almacen 13 | 0 | STOCK Sol. Fabiola Santos | 0 | STOCK
Orden Traspaso | 118543 | PENDIENTE | 2026-02-03 | 241-30LHBLEDT65MV200 | LAMPARA LED 30W100-240V6500KE272700LM | 10 | Almacen 1 | Almacen 13 | 0 | STOCK Sol. Fabiola Santos | 0 | STOCK
Orden Traspaso | 118543 | PENDIENTE | 2026-02-03 | 241-36ESTLED236MV65G | PBA/VAP LED 36W 100-127V6500KG 13X2 2800 LM CAT COMPLETO 241-36ESTLED236MV65GR | 10 | Almacen 1 | Almacen 13 | 0 | STOCK Sol. Fabiola Santos | 0 | STOCK
Orden Traspaso | 118543 | PENDIENTE | 2026-02-03 | 241-40PANLED65MVB | INT EMP LED 40W 100-240V 6500K 3000LM | 5 | Almacen 1 | Almacen 13 | 0 | STOCK Sol. Fabiola Santos | 0 | STOCK
Orden Traspaso | 118543 | PENDIENTE | 2026-02-03 | 241-4EMLED2H20MV65B | INT EMERGENCIA LED 4W100-277V6500K | 5 | Almacen 1 | Almacen 13 | 0 | STOCK Sol. Fabiola Santos | 0 | STOCK
Orden Traspaso | 118543 | PENDIENTE | 2026-02-03 | 241-LEDM-001/40 | LAM LED 9W 4000K | 5 | Almacen 1 | Almacen 13 | 0 | STOCK Sol. Fabiola Santos | 0 | STOCK
Orden Traspaso | 118543 | PENDIENTE | 2026-02-03 | 241-YDLED-432/30 | INTERIOR EMPOTRADOS LED 11W 100-240V 3000K | 10 | Almacen 1 | Almacen 13 | 0 | STOCK Sol. Fabiola Santos | 0 | STOCK
Orden Traspaso | 118543 | PENDIENTE | 2026-02-03 | 241-YDLED-432/40 | LUMINARIO INT TECHO LED 4000K | 5 | Almacen 1 | Almacen 13 | 0 | STOCK Sol. Fabiola Santos | 0 | STOCK
Orden Traspaso | 118543 | PENDIENTE | 2026-02-03 | 244-VITISLSA56 | VENTILADOR TIFON 56 ACABADO SATINADO 3 ASPAS DE METAL 5 VELOCIDADES SIN LUZ | 5 | Almacen 1 | Almacen 13 | 0 | STOCK Sol. Fabiola Santos | 0 | STOCK
Orden Traspaso | 118543 | PENDIENTE | 2026-02-03 | 308-N1102-BL | APAGADOR ESCALERA BL | 5 | Almacen 1 | Almacen 13 | 0 | STOCK Sol. Fabiola Santos | 0 | STOCK
Orden Traspaso | 118543 | PENDIENTE | 2026-02-03 | 308-N1104-BL | BOTON TIMBRE CAMPANA BL | 5 | Almacen 1 | Almacen 13 | 0 | STOCK Sol. Fabiola Santos | 0 | STOCK
Orden Traspaso | 118543 | PENDIENTE | 2026-02-03 | 308-N11185-BL | TOMA COMPUTO 8H RJ45 CAT5 1MBL | 5 | Almacen 1 | Almacen 13 | 0 | STOCK Sol. Fabiola Santos | 0 | STOCK
Orden Traspaso | 118543 | PENDIENTE | 2026-02-03 | 308-N1325-BL | CONTACTO DUPLEX ECONOMICO 2PT C/PLACA UNNO BCO | 5 | Almacen 1 | Almacen 13 | 0 | STOCK Sol. Fabiola Santos | 0 | STOCK
Orden Traspaso | 118543 | PENDIENTE | 2026-02-03 | 401-AA75005 | AEROSOL ACUARIO BLANCO BRILLANTE 400 ml. | 5 | Almacen 1 | Almacen 13 | 0 | STOCK Sol. Fabiola Santos | 0 | STOCK
Orden Traspaso | 118543 | PENDIENTE | 2026-02-03 | 525-FL-10A19.KIT65 | KIT 4 LAMP LED A19 9.5W 6500K 100-240V | 60 | Almacen 1 | Almacen 13 | 0 | STOCK Sol. Fabiola Santos | 0 | STOCK
Orden Traspaso | 118543 | PENDIENTE | 2026-02-03 | 525-ML-8408.N30 | LUMINARIA LED DE SOBREPONER EN MURO NEGRO 8 W 100-277 V 3000K | 5 | Almacen 1 | Almacen 13 | 0 | STOCK Sol. Fabiola Santos | 0 | STOCK
Orden Traspaso | 118543 | PENDIENTE | 2026-02-03 | 525-TL-2815.B65 | LUMINARIA LED DE SOBREPONER EN TECHO REDONDA BLANCO 18W 100-277V 6500K | 5 | Almacen 1 | Almacen 13 | 0 | STOCK Sol. Fabiola Santos | 0 | STOCK
Orden Traspaso | 118543 | PENDIENTE | 2026-02-03 | 525-TL-2815.N30 | LUMINARIA LED DE SOBREPONER EN TECHO REDONDA NEGRO 18W 100-277 V 3000K | 5 | Almacen 1 | Almacen 13 | 0 | STOCK Sol. Fabiola Santos | 0 | STOCK
Orden Traspaso | 118543 | PENDIENTE | 2026-02-03 | 525-TL-2815.N40 | LUMINARIA LED DE SOBREPONER EN TECHO REDONDA NEGRO 18 W 100-277 V 4 000 K | 5 | Almacen 1 | Almacen 13 | 0 | STOCK Sol. Fabiola Santos | 0 | STOCK
Orden Traspaso | 118543 | PENDIENTE | 2026-02-03 | 525-TL-2815.N65 | LUMINARIA LED DE SOBREPONER EN TECHO REDONDA NEGRO 18 W 100-277 V 6 500 K | 5 | Almacen 1 | Almacen 13 | 0 | STOCK Sol. Fabiola Santos | 0 | STOCK
Orden Traspaso | 118543 | PENDIENTE | 2026-02-03 | 525-TL-2816.N65 | LUMINARIA LED DE SOBREPONER EN TECHO CUADRADA NEGRO 18 W 100-277 V 6 500 K | 5 | Almacen 1 | Almacen 13 | 0 | STOCK Sol. Fabiola Santos | 0 | STOCK
Orden Traspaso | 118543 | PENDIENTE | 2026-02-03 | 525-TL-5100.IN | CONECTOR I PARA RIEL FABRICADO EN ALUMINIO ACABADO COLOR NEGRO | 5 | Almacen 1 | Almacen 13 | 0 | STOCK Sol. Fabiola Santos | 0 | STOCK
Orden Traspaso | 118543 | PENDIENTE | 2026-02-03 | 525-TL-7131.B | LUM APV LED 30W 120-277V 4500K 3750 LM | 5 | Almacen 1 | Almacen 13 | 0 | STOCK Sol. Fabiola Santos | 0 | STOCK
Orden Traspaso | 118442 | PENDIENTE | 2026-01-30 | 241-12TIRLED30MV5M | TIRA INT LED 12W100-240V800LM3000K BCO | 1 | Almacen 2 | Almacen 27 | 0 | Ped. 3225093 Sol. Monica Hernadez | 0
Orden Traspaso | 118443 | PENDIENTE | 2026-01-30 | 241-200UFOLEDL65MVN | INTERIOR SUSP/SOBREP 200W100-277V24000LM | 6 | Almacen 2 | Almacen 27 | 0 | Ped. 3227652 Sol. Monica Hernadez | 6
Orden Traspaso | 118465 | PENDIENTE | 2026-01-30 | 078-MGA36800E10 | PP M 800-300A ELEC BASICO 35KA | 1 | Almacen 2 | Almacen 54 | 0 | P-3098592/ HOSPITAL SAN JAVIER | 0 | INGENIERIA
Transito | 124179 | PENDIENTE | 2026-01-30 | 078-QO3100 | INTERRUPTOR TERMOMAGNETICO DE 3 POLOS 100A 10KA 120/240V ENCHUFABLE | 5 | Almacen 9 | Almacen 37 | 2742.9022 | Fac. 3232614 Sol. Eglafebe Patron | 5
Transito | 124183 | PENDIENTE | 2026-01-30 | 078-MS2007J | BASE PARA MEDIDOR DE 7 MORDAZAS 200 A TRIFASICA | 15 | Almacen 11 | Almacen 13 | 1619.3087 | P. 3180807 Sol. Beatriz Rodriguez | 15
Orden Traspaso | 118475 | PENDIENTE | 2026-01-30 | 021-CDM12-7H | CABLE DE COBRE DESNUDO CAL 12 7 HILOS ROLLO 100 | 3000 | Almacen 9 | Almacen 19 | 0 | STOCK Sol. Maria Camas | 0
Orden Traspaso | 118475 | PENDIENTE | 2026-01-30 | 053-515CV-000 | CONECTOR DE PVC GRADO COMERCIAL 15A-125V 2P3H NEMA 5-15R | 50 | Almacen 9 | Almacen 19 | 0 | STOCK Sol. Maria Camas | 0
Orden Traspaso | 118475 | PENDIENTE | 2026-01-30 | 053-515PV-000 | CLAVIJA DE PVC GRADO COMERCIAL 15A-125V 2P3H NEMA 5-15P | 15 | Almacen 9 | Almacen 19 | 0 | STOCK Sol. Maria Camas | 15
Orden Traspaso | 118475 | PENDIENTE | 2026-01-30 | 053-615PR | CLAVIJA REDONDA 2P 3H 15A 250V NEGRA | 50 | Almacen 9 | Almacen 19 | 0 | STOCK Sol. Maria Camas | 0
Orden Traspaso | 118475 | PENDIENTE | 2026-01-30 | 053-CI0-INTSE-BLA | INTERRUPTOR SENCILLO 10A 250V COLOR BLANCO | 300 | Almacen 9 | Almacen 19 | 0 | STOCK Sol. Maria Camas | 10
Orden Traspaso | 118475 | PENDIENTE | 2026-01-30 | 053-CI0-PLA01-BLA | PLACA 1 MODULO COLOR BLANCO | 300 | Almacen 9 | Almacen 19 | 0 | STOCK Sol. Maria Camas | 0
Orden Traspaso | 118475 | PENDIENTE | 2026-01-30 | 053-CI0-PLA03-BLA | PLACA DE 3 MODULOS COLOR BLANCO | 120 | Almacen 9 | Almacen 19 | 0 | STOCK Sol. Maria Camas | 0
Orden Traspaso | 118475 | PENDIENTE | 2026-01-30 | 053-CI0-TCT2P-BLA | TOMACORRIENTE POLARIZADO CON TIERRA DUPLEX CON PLACA 15A COLOR BLANCO | 200 | Almacen 9 | Almacen 19 | 0 | STOCK Sol. Maria Camas | 125
Orden Traspaso | 118475 | PENDIENTE | 2026-01-30 | 053-T5632-00W | RECEPTACULO DUPLEX DECORA TAMPER RESISTANT CON 2 PUERTOS USB DE 3.6A 15A 125V 2P3H BCO NO INC PLACA | 5 | Almacen 9 | Almacen 19 | 0 | STOCK Sol. Maria Camas | 0
Orden Traspaso | 118475 | PENDIENTE | 2026-01-30 | 064-LB-33 | CAJA DE REGISTRO CONDULET SERIE 3 DE ALUMINIO FORMA TIPO LB-33 DE 1, TAPA DE ALUMINIO | 50 | Almacen 9 | Almacen 19 | 0 | STOCK Sol. Maria Camas | 0
Orden Traspaso | 118475 | PENDIENTE | 2026-01-30 | 064-T-13 | CAJA DE REGISTRO CONDULET SERIE 3 DE ALUMINIO FORMA TIPO T-13 DE 1/2, TAPA DE ALUMINIO | 30 | Almacen 9 | Almacen 19 | 0 | STOCK Sol. Maria Camas | 0
Orden Traspaso | 118475 | PENDIENTE | 2026-01-30 | 064-TP7018 | CAJA RECTANGULAR DE AL. P/USO INTEMPERIE PROFUNDIDAD 2(50.8 MM),CAPACIDAD CUBICA 18IN3,3ENTRADAS 3/4 | 100 | Almacen 9 | Almacen 19 | 0 | STOCK Sol. Maria Camas | 61
Orden Traspaso | 118475 | PENDIENTE | 2026-01-30 | 069-100-6204W | PLACA 3 MODULOS BLANCO | 120 | Almacen 9 | Almacen 19 | 0 | STOCK Sol. Maria Camas | 103
Orden Traspaso | 118475 | PENDIENTE | 2026-01-30 | 069-100-6206V | PLACA CIEGA MARFIL | 18 | Almacen 9 | Almacen 19 | 0 | STOCK Sol. Maria Camas | 0
Orden Traspaso | 118475 | PENDIENTE | 2026-01-30 | 069-100-6206W | PLACA CIEGA BLANCO | 60 | Almacen 9 | Almacen 19 | 0 | STOCK Sol. Maria Camas | 60
Orden Traspaso | 118475 | PENDIENTE | 2026-01-30 | 069-100-621113BKP | 3WAY SWITCH MAS 1 SWITCH W/ BLACK WALLPLATE | 300 | Almacen 9 | Almacen 19 | 0 | STOCK Sol. Maria Camas | 260
Orden Traspaso | 118475 | PENDIENTE | 2026-01-30 | 069-RYDN10-1C16 | MINI INTERRUPTOR IEC 10KA 1P | 23 | Almacen 9 | Almacen 19 | 0 | STOCK Sol. Maria Camas | 0
Orden Traspaso | 118475 | PENDIENTE | 2026-01-30 | 069-RYDN10-1C50 | MINI INTERRUPTOR IEC ROYER 10KA 1P | 4 | Almacen 9 | Almacen 19 | 0 | STOCK Sol. Maria Camas | 0
Orden Traspaso | 118475 | PENDIENTE | 2026-01-30 | 069-RYDN10-1C63 | MINI INTERRUOPTOR IEC ROYER 10KA 1P | 4 | Almacen 9 | Almacen 19 | 0 | STOCK Sol. Maria Camas | 0
Orden Traspaso | 118475 | PENDIENTE | 2026-01-30 | 069-RYDN10-2C16 | MINI INTERRUPTOR IEC ROYER 10KA 2P | 3 | Almacen 9 | Almacen 19 | 0 | STOCK Sol. Maria Camas | 0
Orden Traspaso | 118475 | PENDIENTE | 2026-01-30 | 069-RYDN10-2C20 | MINI INTERRUPTOR IEC ROYER 10KA 2P | 4 | Almacen 9 | Almacen 19 | 0 | STOCK Sol. Maria Camas | 0
Orden Traspaso | 118475 | PENDIENTE | 2026-01-30 | 069-RYDN10-2C25 | MINI INTERRUPTOR IEC ROYER 10KA 2P | 3 | Almacen 9 | Almacen 19 | 0 | STOCK Sol. Maria Camas | 0
Orden Traspaso | 118475 | PENDIENTE | 2026-01-30 | 069-RYDN10-3C10 | MINI INTERRUPTOR IEC ROYER 10KA 3P | 4 | Almacen 9 | Almacen 19 | 0 | STOCK Sol. Maria Camas | 0
Orden Traspaso | 118475 | PENDIENTE | 2026-01-30 | 069-RYDN10-3C16 | MINI INTERRUPTOR IEC ROYER 10KA 3P | 4 | Almacen 9 | Almacen 19 | 0 | STOCK Sol. Maria Camas | 0
Orden Traspaso | 118475 | PENDIENTE | 2026-01-30 | 069-RYDN10-3C20 | MINI INTERRUPTOR IEC ROYER 10KA 3P | 2 | Almacen 9 | Almacen 19 | 0 | STOCK Sol. Maria Camas | 0
Orden Traspaso | 118475 | PENDIENTE | 2026-01-30 | 069-WD40E04F | CAJA DE DISTRIBUCION EMPOTRABLE IP40 4 MODULOS C/TERMINALES | 20 | Almacen 9 | Almacen 19 | 0 | STOCK Sol. Maria Camas | 0
Orden Traspaso | 118475 | PENDIENTE | 2026-01-30 | 069-WD6504 | CAJA DE DISTRIBUCION IP65 4 MODULOS SIN BORNES | 80 | Almacen 9 | Almacen 19 | 0 | STOCK Sol. Maria Camas | 0
Orden Traspaso | 118475 | PENDIENTE | 2026-01-30 | 069-WDCE1600Y | CINTA DE PVC COLOR AMARILLO 0.018 X 18M NUEVO WD-CE1700Y | 35 | Almacen 9 | Almacen 19 | 0 | STOCK Sol. Maria Camas | 0
Orden Traspaso | 118475 | PENDIENTE | 2026-01-30 | 069-WDL3227S | CAJA ESTANCAS IP65 325X275X120 CON LADOS CERRADOS Y PLACA CON TORNILLOS | 50 | Almacen 9 | Almacen 19 | 0 | STOCK Sol. Maria Camas | 0
Orden Traspaso | 118475 | PENDIENTE | 2026-01-30 | 070-CNPVCP3/4 | CONECTOR PVC PESADO 3/4 19MM | 2000 | Almacen 9 | Almacen 19 | 0 | STOCK Sol. Maria Camas | 0
Orden Traspaso | 118475 | PENDIENTE | 2026-01-30 | 070-CNPVCP3/4 | CONECTOR PVC PESADO 3/4 19MM | 3500 | Almacen 9 | Almacen 19 | 0 | STOCK Sol. Maria Camas | 0
Orden Traspaso | 118475 | PENDIENTE | 2026-01-30 | 070-TPVCP3/4 | TUBO PVC PESADO DE 3/4 19MM | 400 | Almacen 9 | Almacen 19 | 0 | STOCK Sol. Maria Camas | 0
Orden Traspaso | 118475 | PENDIENTE | 2026-01-30 | 072-5709N | RECEPTACULO 50A 250V | 4 | Almacen 9 | Almacen 19 | 0 | STOCK Sol. Maria Camas | 0
Orden Traspaso | 118475 | PENDIENTE | 2026-01-30 | 072-CR171 | CONECTOR RECTO CAL 8 A 2 CAT. CR171 | 1 | Almacen 9 | Almacen 19 | 0 | STOCK Sol. Maria Camas | 0
Orden Traspaso | 118475 | PENDIENTE | 2026-01-30 | 072-CR172 | CONECTOR RECTO CAL.2 A 1/0 3/8 CAT.CR172 | 5 | Almacen 9 | Almacen 19 | 0 | STOCK Sol. Maria Camas | 0
Orden Traspaso | 118475 | PENDIENTE | 2026-01-30 | 072-CWP120 | CONECTOR PVC ELEC 1/2 | 2000 | Almacen 9 | Almacen 19 | 0 | STOCK Sol. Maria Camas | 0
Orden Traspaso | 118475 | PENDIENTE | 2026-01-30 | 072-CWP340 | CONECTOR PVC ELEC 3/4 | 1000 | Almacen 9 | Almacen 19 | 0 | STOCK Sol. Maria Camas | 0
Orden Traspaso | 118475 | PENDIENTE | 2026-01-30 | 072-PJS26W | WALLPLATE 1G DECO SCREWLESS POLY MID WH | 20 | Almacen 9 | Almacen 19 | 0 | STOCK Sol. Maria Camas | 0
Orden Traspaso | 118475 | PENDIENTE | 2026-01-30 | 072-SSP4-2BK | BARRA MULTICONTACTOS DE 4 SALIDAS 5-15 Y USB | 4 | Almacen 9 | Almacen 19 | 0 | STOCK Sol. Maria Camas | 0
Orden Traspaso | 118475 | PENDIENTE | 2026-01-30 | 072-SSP6-2WH | BARRA MULTICONTACTOS DE 6 SALIDAS 5-15 Y USB BLANCO | 3 | Almacen 9 | Almacen 19 | 0 | STOCK Sol. Maria Camas | 0
Orden Traspaso | 118475 | PENDIENTE | 2026-01-30 | 072-TXL482 | TERMINAL DE COMPRESION CAL 4 1 /4 | 30 | Almacen 9 | Almacen 19 | 0 | STOCK Sol. Maria Camas | 0
Orden Traspaso | 118475 | PENDIENTE | 2026-01-30 | 072-WD95091 | PLACA PARA RECEPTaCULO SENCILLO DE 35 MM DE ALUMINIO ANODIZADO PLATA USO COMERCI | 20 | Almacen 9 | Almacen 19 | 0 | STOCK Sol. Maria Camas | 0
Orden Traspaso | 118475 | PENDIENTE | 2026-01-30 | 078-12989 | INTERRUPTOR AUTOMATICO TERMOMAGNETICO MONTAJE RIEL DIN 2P–40 A– SUSTITUTO 078-EZ9F56240 | 100 | Almacen 9 | Almacen 19 | 0 | STOCK Sol. Maria Camas | 0
Orden Traspaso | 118475 | PENDIENTE | 2026-01-30 | 078-EZ9F56120 | INT TERMOMAG EASY9 1X20A C 6KA 230V | 120 | Almacen 9 | Almacen 19 | 0 | STOCK Sol. Maria Camas | 0
Orden Traspaso | 118475 | PENDIENTE | 2026-01-30 | 078-MH32 | CAJA DE 32 PARA TA NQ20 NF | 2 | Almacen 9 | Almacen 19 | 0 | STOCK Sol. Maria Camas | 2
Orden Traspaso | 118475 | PENDIENTE | 2026-01-30 | 078-MWD131317545 | CONTACTO DUPLEX CON PLACA MARISIO DE 15A, 127VCA, 2P MAS T, BLANCO, FALLA A TIERRA | 1 | Almacen 9 | Almacen 19 | 0 | STOCK Sol. Maria Camas | 1
Orden Traspaso | 118475 | PENDIENTE | 2026-01-30 | 078-MWD32010 | INTERRUPTOR SENCILLO MARISIO DE 16A, 250V, 1 MODULO, 1 VIA, COLOR BLANCO | 1 | Almacen 9 | Almacen 19 | 0 | STOCK Sol. Maria Camas | 1
Orden Traspaso | 118475 | PENDIENTE | 2026-01-30 | 078-NC32F | FRENTE DE 32 EMPOTRAR PARATAB NQ20 & NF | 5 | Almacen 9 | Almacen 19 | 0 | STOCK Sol. Maria Camas | 0
Orden Traspaso | 118475 | PENDIENTE | 2026-01-30 | 078-NQ430L1C | INTERIOR NQ 100A 30P 3F 4H ZAPATAS PRINC | 3 | Almacen 9 | Almacen 19 | 0 | STOCK Sol. Maria Camas | 0
Orden Traspaso | 118475 | PENDIENTE | 2026-01-30 | 078-QO130L200PG | CENTRO DE CARGA MONOFASICOS QO PLUG-ON NEUT | 20 | Almacen 9 | Almacen 19 | 0 | STOCK Sol. Maria Camas | 0
Orden Traspaso | 118475 | PENDIENTE | 2026-01-30 | 078-QO220 | INTERRUPTOR TERMOMAGNETICO DE 2 POLOS 20A 10KA 120/240V ENCHUFABLE | 100 | Almacen 9 | Almacen 19 | 0 | STOCK Sol. Maria Camas | 0
Orden Traspaso | 118475 | PENDIENTE | 2026-01-30 | 078-QO315 | INTERRUPTOR TERMOMAGNETICO DE 3 POLOS 15A 10KA 120/240V ENCHUFABLE | 8 | Almacen 9 | Almacen 19 | 0 | STOCK Sol. Maria Camas | 0
Orden Traspaso | 118475 | PENDIENTE | 2026-01-30 | 078-QO330 | INTERRUPTOR TERMOMAGNETICO DE 3 POLOS 30A 10KA 120/240V ENCHUFABLE | 10 | Almacen 9 | Almacen 19 | 0 | STOCK Sol. Maria Camas | 0
Orden Traspaso | 118475 | PENDIENTE | 2026-01-30 | 078-QO340 | INTERRUPTOR TERMOMAGNETICO DE 3 POLOS 40A 10KA 120/240V ENCHUFABLE | 5 | Almacen 9 | Almacen 19 | 0 | STOCK Sol. Maria Camas | 0
Orden Traspaso | 118475 | PENDIENTE | 2026-01-30 | 078-QO350 | INTERRUPTOR TERMOMAGNETICO DE 3 POLOS 50A 10KA 120/240V ENCHUFABLE | 5 | Almacen 9 | Almacen 19 | 0 | STOCK Sol. Maria Camas | 0
Orden Traspaso | 118475 | PENDIENTE | 2026-01-30 | 172-200092 | DADOS TUBOPLUS PARA TERMOFUSION MACHO-HEMBRA DE 20 MM | 10 | Almacen 9 | Almacen 19 | 0 | STOCK Sol. Maria Camas | 0
Orden Traspaso | 118475 | PENDIENTE | 2026-01-30 | 172-200094 | DADOS TUBOPLUS PARA TERMOFUSION MACHO-HEMBRA DE 32 MM | 10 | Almacen 9 | Almacen 19 | 0 | STOCK Sol. Maria Camas | 0
Orden Traspaso | 118475 | PENDIENTE | 2026-01-30 | 172-300471 | FILTRO LAVABLE | 1 | Almacen 9 | Almacen 19 | 0 | STOCK Sol. Maria Camas | 0
Orden Traspaso | 118475 | PENDIENTE | 2026-01-30 | 172-310033 | ELECTRONIVEL ROTOPLAS DE 3 METROS | 8 | Almacen 9 | Almacen 19 | 0 | STOCK Sol. Maria Camas | 0
Orden Traspaso | 118475 | PENDIENTE | 2026-01-30 | 172-312279 | ELECTRONIVEL HERMETICO 5 METROS | 8 | Almacen 9 | Almacen 19 | 0 | STOCK Sol. Maria Camas | 0
Orden Traspaso | 118475 | PENDIENTE | 2026-01-30 | 191-AU300 | ABRAZADERA UNICANAL PARED GRUESA 3 | 50 | Almacen 9 | Almacen 19 | 0 | STOCK Sol. Maria Camas | 0
Orden Traspaso | 118475 | PENDIENTE | 2026-01-30 | 191-CP100 | ABRAZADERA COLGADOR TIPO PERA 1 | 100 | Almacen 9 | Almacen 19 | 0 | STOCK Sol. Maria Camas | 0
Orden Traspaso | 118475 | PENDIENTE | 2026-01-30 | 191-CP114 | ABRAZADERA COLGADOR TIPO PERA 1 1/4 | 50 | Almacen 9 | Almacen 19 | 0 | STOCK Sol. Maria Camas | 0
Orden Traspaso | 118475 | PENDIENTE | 2026-01-30 | 191-HLC100 | CONECTOR CURVO PARA TUBO LICUATITE DE 1 | 30 | Almacen 9 | Almacen 19 | 0 | STOCK Sol. Maria Camas | 0
Orden Traspaso | 118475 | PENDIENTE | 2026-01-30 | 191-HLC12 | CONECTOR CURVO PARA TUBO LICUATITE DE 1/2 | 100 | Almacen 9 | Almacen 19 | 0 | STOCK Sol. Maria Camas | 0
Orden Traspaso | 118475 | PENDIENTE | 2026-01-30 | 191-HLR114 | CONECTOR RECTO PARA TUBO LICUATITE DE 1 1/4 | 30 | Almacen 9 | Almacen 19 | 0 | STOCK Sol. Maria Camas | 0
Orden Traspaso | 118475 | PENDIENTE | 2026-01-30 | 191-HLR200 | CONECTOR RECTO PARA TUBO LICUATITE DE 2 | 80 | Almacen 9 | Almacen 19 | 0 | STOCK Sol. Maria Camas | 0
Orden Traspaso | 118475 | PENDIENTE | 2026-01-30 | 191-HLR300 | CONECTOR RECTO PARA TUBO LICUATITE DE 3 | 10 | Almacen 9 | Almacen 19 | 0 | STOCK Sol. Maria Camas | 10
Orden Traspaso | 118475 | PENDIENTE | 2026-01-30 | 191-HLR400 | CONECTOR RECTO PARA TUBO LICUATITE DE 4 | 10 | Almacen 9 | Almacen 19 | 0 | STOCK Sol. Maria Camas | 0
Orden Traspaso | 118475 | PENDIENTE | 2026-01-30 | 191-RE11212 | REDUCCION 1 1/2 -1/2 | 30 | Almacen 9 | Almacen 19 | 0 | STOCK Sol. Maria Camas | 0
Orden Traspaso | 118475 | PENDIENTE | 2026-01-30 | 191-RE11234 | REDUCCION 1 1/2 A 3/4 | 30 | Almacen 9 | Almacen 19 | 0 | STOCK Sol. Maria Camas | 0
Orden Traspaso | 118475 | PENDIENTE | 2026-01-30 | 191-UOC4X4 | PERFIL UNICANAL GALVANIZADO PERFORADO 4X4X3.05MTS CAL.14 | 50 | Almacen 9 | Almacen 19 | 0 | STOCK Sol. Maria Camas | 0
Orden Traspaso | 118475 | PENDIENTE | 2026-01-30 | 191-USC4X2 | PERFIL UNICANAL GALVANIZADO SOLIDO 4X2X3.05MTS CAL.14 | 50 | Almacen 9 | Almacen 19 | 0 | STOCK Sol. Maria Camas | 0
Orden Traspaso | 118475 | PENDIENTE | 2026-01-30 | 191-Z38 | TAQUETE EXPANSOR 3/8 | 200 | Almacen 9 | Almacen 19 | 0 | STOCK Sol. Maria Camas | 0
Orden Traspaso | 118475 | PENDIENTE | 2026-01-30 | 204-CTHW12-N | CABLE THW-LS/THHW-LS 90C 600V CAL.12 NEGRO | 3000 | Almacen 9 | Almacen 19 | 0 | STOCK Sol. Maria Camas | 0
Orden Traspaso | 118475 | PENDIENTE | 2026-01-30 | 204-CTHW12-R | CABLE THW-LSTHHW-LS 90C 600V CAL.12 ROJO | 3000 | Almacen 9 | Almacen 19 | 0 | STOCK Sol. Maria Camas | 0
Orden Traspaso | 118475 | PENDIENTE | 2026-01-30 | 221-APGUIAN15M4MM15 | GUIA POLIFLEX DE 15M | 10 | Almacen 9 | Almacen 19 | 0 | STOCK Sol. Maria Camas | 0
Orden Traspaso | 118475 | PENDIENTE | 2026-01-30 | 221-APGUIAN20M4MM20 | GUIA POLIFLEX DE 20M | 10 | Almacen 9 | Almacen 19 | 0 | STOCK Sol. Maria Camas | 0
Orden Traspaso | 118475 | PENDIENTE | 2026-01-30 | 221-P-LNA20-005 | POLIFLEX NARANJA DE 1/2 (ROLLO 5MTS) | 1 | Almacen 9 | Almacen 19 | 0 | STOCK Sol. Maria Camas | 0
Orden Traspaso | 118475 | PENDIENTE | 2026-01-30 | 221-P-LNA20-100 | POLIFLEX NARANJA LIGERO 1/2 SIN GUIA (ROLLO 100MTS) | 200 | Almacen 9 | Almacen 19 | 0 | STOCK Sol. Maria Camas | 0
Orden Traspaso | 118475 | PENDIENTE | 2026-01-30 | 221-P-LNA25-050 | POLIFLEX NARANJA LIGERO 3/4 SIN GUIA (ROLLO 50M) | 300 | Almacen 9 | Almacen 19 | 0 | STOCK Sol. Maria Camas | 0
Orden Traspaso | 118475 | PENDIENTE | 2026-01-30 | 221-P-LNG25-050 | POLIFLEX NARANJA CON GUIA DE 3/4 (ROLLO 50 MTS) | 300 | Almacen 9 | Almacen 19 | 0 | STOCK Sol. Maria Camas | 300
Orden Traspaso | 118475 | PENDIENTE | 2026-01-30 | 241-100UFOLED65MVN | INTERIOR SUSP/SOBREP 100W100-277V12000LM REGOR I | 8 | Almacen 9 | Almacen 19 | 0 | STOCK Sol. Maria Camas | 0
Orden Traspaso | 118475 | PENDIENTE | 2026-01-30 | 241-10DWLLED25VCD65A | LAMPARA DE TRABAJO | 3 | Almacen 9 | Almacen 19 | 0 | STOCK Sol. Maria Camas | 0
Orden Traspaso | 118475 | PENDIENTE | 2026-01-30 | 241-12PTLLEDR30MVB | INTERIOR PLAFONES LED 12W 100-240V 3000K | 35 | Almacen 9 | Almacen 19 | 0 | STOCK Sol. Maria Camas | 32
Orden Traspaso | 118475 | PENDIENTE | 2026-01-30 | 241-18PTLLEDR30MVB | INTERIOR PLAFONES LED 18W 100-240V 3000K ANKAA III | 80 | Almacen 9 | Almacen 19 | 0 | STOCK Sol. Maria Camas | 3
Orden Traspaso | 118475 | PENDIENTE | 2026-01-30 | 241-18PTLLEDR65MVB | INTERIOR PLAFONES LED COLOR BLANCO 18W 100-240V 6500K ANKAA III | 70 | Almacen 9 | Almacen 19 | 0 | STOCK Sol. Maria Camas | 0
Orden Traspaso | 118475 | PENDIENTE | 2026-01-30 | 241-1HLED903MV30N | EXT ACENTO LUZ DE CORTESIA LED 100-240 3000K NEGRO | 20 | Almacen 9 | Almacen 19 | 0 | STOCK Sol. Maria Camas | 0
Orden Traspaso | 118475 | PENDIENTE | 2026-01-30 | 241-200UFOLED65MVN | INTERIOR SUSP SOBREP 200W100-277V24000 LM SUSTITUTO | 7 | Almacen 9 | Almacen 19 | 0 | STOCK Sol. Maria Camas | 0
Orden Traspaso | 118475 | PENDIENTE | 2026-01-30 | 241-20LHBLEDT65MV200 | LAMPARA LED 20W100-240V6500KE271800LM | 25 | Almacen 9 | Almacen 19 | 0 | STOCK Sol. Maria Camas | 0
Orden Traspaso | 118475 | PENDIENTE | 2026-01-30 | 241-30LHBLEDT65MV200 | LAMPARA LED 30W100-240V6500KE272700LM | 100 | Almacen 9 | Almacen 19 | 0 | STOCK Sol. Maria Camas | 0
Orden Traspaso | 118475 | PENDIENTE | 2026-01-30 | 241-36ESTLED236MV40G | PRUEBA/VAPOR LED 36W 100-277V 4000KG13X2 2800LM CAT COMPLETO 241-36ESTLED236MV40GR | 20 | Almacen 9 | Almacen 19 | 0 | STOCK Sol. Maria Camas | 1
Orden Traspaso | 118475 | PENDIENTE | 2026-01-30 | 241-3DG9LED30V300 | LAMP LED AMPOLLETA 3W3000KG9280LM | 20 | Almacen 9 | Almacen 19 | 0 | STOCK Sol. Maria Camas | 14
Orden Traspaso | 118475 | PENDIENTE | 2026-01-30 | 241-3DG9LED65V300C | LAMPARA LED AMPOLLETA 3W127V6500KG9350LM | 100 | Almacen 9 | Almacen 19 | 0 | STOCK Sol. Maria Camas | 0
Orden Traspaso | 118475 | PENDIENTE | 2026-01-30 | 241-4DG80LEDF27VT | LAMP LED FILAMENTO G80 45W127V2700KE27 | 10 | Almacen 9 | Almacen 19 | 0 | STOCK Sol. Maria Camas | 0
Orden Traspaso | 118475 | PENDIENTE | 2026-01-30 | 241-6PAR20LED30MV25 | LAMPARA LED PAR20 6W100-240VE273000K | 60 | Almacen 9 | Almacen 19 | 0 | STOCK Sol. Maria Camas | 0
Orden Traspaso | 118475 | PENDIENTE | 2026-01-30 | 241-6PTLLEDC65MVB | INTERIOR PLAFONES LED 6W 100-240V 6500K | 20 | Almacen 9 | Almacen 19 | 0 | STOCK Sol. Maria Camas | 0
Orden Traspaso | 118475 | PENDIENTE | 2026-01-30 | 241-6PTLLEDR65MVB | INTERIO PLAFONES LED 6W 100-240V 6500K | 80 | Almacen 9 | Almacen 19 | 0 | STOCK Sol. Maria Camas | 0
Orden Traspaso | 118475 | PENDIENTE | 2026-01-30 | 241-8PAR30LED30MV25 | LAMPARA LED PAR30 8.5W100-240VE273000K | 40 | Almacen 9 | Almacen 19 | 0 | STOCK Sol. Maria Camas | 0
Orden Traspaso | 118475 | PENDIENTE | 2026-01-30 | 241-8T5LED60V65C | LAMP LED TUBOS 8W 6500K 5800LM | 75 | Almacen 9 | Almacen 19 | 0 | STOCK Sol. Maria Camas | 0
Orden Traspaso | 118475 | PENDIENTE | 2026-01-30 | 241-A19-LED/007/30 | LAM LED A19 5W 100-240V 3000K E27 450LM | 150 | Almacen 9 | Almacen 19 | 0 | STOCK Sol. Maria Camas | 0
Orden Traspaso | 118475 | PENDIENTE | 2026-01-30 | 241-A19-LED/010/30 | LAMP LED A19 8.5W 3000K 100-240V E27750LM | 40 | Almacen 9 | Almacen 19 | 0 | STOCK Sol. Maria Camas | 2
Orden Traspaso | 118475 | PENDIENTE | 2026-01-30 | 241-A19-LED/010/65 | LAMP LEDA19 8.5W 100-240V 6500K E27800LM | 80 | Almacen 9 | Almacen 19 | 0 | STOCK Sol. Maria Camas | 0
Orden Traspaso | 118475 | PENDIENTE | 2026-01-30 | 241-CAM6SVCDTCW | CAMARA MINI WIFI 1080P | 3 | Almacen 9 | Almacen 19 | 0 | STOCK Sol. Maria Camas | 0
Orden Traspaso | 118475 | PENDIENTE | 2026-01-30 | 241-FTL-6002/B | FAROL PARA PARED BLANCO TRANSPARENTE E 26. | 4 | Almacen 9 | Almacen 19 | 0 | STOCK Sol. Maria Camas | 0
Orden Traspaso | 118475 | PENDIENTE | 2026-01-30 | 241-FTL-6003/N | LUMINARIO FAROL SUSPENDIDO MOD. SANTIAGO COLOR NEGRO E26/E27 100W 127V | 6 | Almacen 9 | Almacen 19 | 0 | STOCK Sol. Maria Camas | 0
Orden Traspaso | 118475 | PENDIENTE | 2026-01-30 | 241-G9D-LED/3W/30 | LAMPARA LED 3W 3000K G9 | 50 | Almacen 9 | Almacen 19 | 0 | STOCK Sol. Maria Camas | 0
Orden Traspaso | 118475 | PENDIENTE | 2026-01-30 | 241-H-1070/AN | ARBOTANTE DOBLE LUZ PEQUEnO | 4 | Almacen 9 | Almacen 19 | 0 | STOCK Sol. Maria Camas | 0
Orden Traspaso | 118475 | PENDIENTE | 2026-01-30 | 241-H-605/S | LUM EMP PISO ACERO INOX E26/27 | 10 | Almacen 9 | Almacen 19 | 0 | STOCK Sol. Maria Camas | 3
Orden Traspaso | 118475 | PENDIENTE | 2026-01-30 | 241-HLED-640/5W/S | EMPOTRADO PISO LED ACERO INOXIDABLE | 4 | Almacen 9 | Almacen 19 | 0 | STOCK Sol. Maria Camas | 0
Orden Traspaso | 118475 | PENDIENTE | 2026-01-30 | 241-LEDM-001/40 | LAM LED 9W 4000K | 9 | Almacen 9 | Almacen 19 | 0 | STOCK Sol. Maria Camas | 0
Orden Traspaso | 118475 | PENDIENTE | 2026-01-30 | 241-MR16D-LED/001/30 | LAMPARA LED MR16 7W3000K600LM | 200 | Almacen 9 | Almacen 19 | 0 | STOCK Sol. Maria Camas | 0
Orden Traspaso | 118475 | PENDIENTE | 2026-01-30 | 241-MR16L-LED/001/65 | LAMP LED MR16 6W 6500K GX5.3 | 250 | Almacen 9 | Almacen 19 | 0 | STOCK Sol. Maria Camas | 0
Orden Traspaso | 118475 | PENDIENTE | 2026-01-30 | 241-YD-330/N | EMPOTRADO BAJO VOLTAJE DIRIGIBLE NEGRO | 30 | Almacen 9 | Almacen 19 | 0 | STOCK Sol. Maria Camas | 0
Orden Traspaso | 118475 | PENDIENTE | 2026-01-30 | 309-25422-30 | TOMA DE CORRIENTE 2P-TIERRA 15A BLANCO | 50 | Almacen 9 | Almacen 19 | 0 | STOCK Sol. Maria Camas | 0
Orden Traspaso | 118475 | PENDIENTE | 2026-01-30 | 328-P23768-01 | LUMINARIO LED A PRUEBA DE VAPOR T8 2X18W 6500K 120-240V MOD. MAGNUM | 3 | Almacen 9 | Almacen 19 | 0 | STOCK Sol. Maria Camas | 0
Orden Traspaso | 118475 | PENDIENTE | 2026-01-30 | 525-SQ-GU10 | BASE GU10 | 500 | Almacen 9 | Almacen 19 | 0 | STOCK Sol. Maria Camas | 0
Orden Traspaso | 118475 | PENDIENTE | 2026-01-30 | 529-600-000012 | CONTACTO DUPLEX MARFIL | 200 | Almacen 9 | Almacen 19 | 0 | STOCK Sol. Maria Camas | 0
Orden Traspaso | 118475 | PENDIENTE | 2026-01-30 | 529-600-000014 | SOCKET PORTALAMPARA NEGRO | 500 | Almacen 9 | Almacen 19 | 0 | STOCK Sol. Maria Camas | 0
Orden Traspaso | 118475 | PENDIENTE | 2026-01-30 | 529-600-000015 | SOCKET PORTALAMPARA CAFE | 300 | Almacen 9 | Almacen 19 | 0 | STOCK Sol. Maria Camas | 0
Transito | 124184 | PENDIENTE | 2026-01-30 | 053-80301-0SE | PLACA DECORA PLUS 1 UNIDAD NEGRA | 15 | Almacen 2 | Almacen 22 | 46.1019 | Ped. 3232110 Sol. Gabriela Alvarez | 15
Transito | 124184 | PENDIENTE | 2026-01-30 | 053-80309-0SE | PLACA DECORA PLUS 2 UNIDAD NEGRO | 13 | Almacen 2 | Almacen 22 | 101.2375 | Ped. 3232110 Sol. Gabriela Alvarez | 13
Orden Traspaso | 118545 | PENDIENTE | 2026-02-03 | 525-FL-10A19.KIT30 | KIT 4 LAM LED A 19 9.5W 3000K 100-240V | 80 | Almacen 1 | Almacen 27 | 0 | Ped. 3239999 Sol. Karina Encarnación | 0
Orden Traspaso | 118545 | PENDIENTE | 2026-02-03 | 525-FL-10A19.KIT65 | KIT 4 LAMP LED A19 9.5W 6500K 100-240V | 80 | Almacen 1 | Almacen 27 | 0 | Ped. 3239999 Sol. Karina Encarnación | 0
Transito | 124185 | PENDIENTE | 2026-01-30 | 078-NC26S | FRENTE DE 26 SOBREPONERPARA TAB NQ20 & NF | 2 | Almacen 2 | Almacen 13 | 2002.1365 | Ped 3180807 Sol. Beatriz Rodriguez | 2
Orden Traspaso | 118553 | PENDIENTE | 2026-02-04 | 056-RT30X30X13 | REGISTRO TELEFONICO 30X30X13 CAL 24 | 20 | Almacen 1 | Almacen 27 | 0 | BALANCEO GAINS | 0
Orden Traspaso | 118553 | PENDIENTE | 2026-02-04 | 070-SOB19 | SOBRETAPA PVC PARA CAJA ACCESORIO 3/4 (EC-086) | 2100 | Almacen 1 | Almacen 27 | 0 | BALANCEO GAINS | 0
Orden Traspaso | 118550 | PENDIENTE | 2026-02-04 | 006-CNPOLIV | CINTA NITTO 19MM X 18 MTS. NEGRA | 200 | Almacen 21 | Almacen 76 | 0 | BALANCEO GAINS | 0
Orden Traspaso | 118550 | PENDIENTE | 2026-02-04 | 021-CDM10-19HC | CABLE DE COBRE DESNUDO CAL.10 19 HILOS CARRETE | 1000 | Almacen 21 | Almacen 76 | 0 | BALANCEO GAINS | 0
Orden Traspaso | 118550 | PENDIENTE | 2026-02-04 | 021-CDM10-7HC | CABLE DE COBRE DESNUDO CAL.10 7 HILOS CARRETE | 1000 | Almacen 21 | Almacen 76 | 0 | BALANCEO GAINS | 0
Orden Traspaso | 118550 | PENDIENTE | 2026-02-04 | 021-CDM14-19HC | CABLE DE COBRE DESNUDO CAL.14 19 HILOS CARRETE | 1000 | Almacen 21 | Almacen 76 | 0 | BALANCEO GAINS | 0
Orden Traspaso | 118550 | PENDIENTE | 2026-02-04 | 021-CDM14-7HC | CABLE DE COBRE DESNUDO CAL.14 7 HILOS CARRETE | 1590 | Almacen 21 | Almacen 76 | 0 | BALANCEO GAINS | 0
Orden Traspaso | 118550 | PENDIENTE | 2026-02-04 | 204-CTHW12-NC | CABLE THW-LS/THHW-LS 90C 600V CAL.12 NEGRO CARRETE | 1000 | Almacen 21 | Almacen 76 | 0 | BALANCEO GAINS | 0
Orden Traspaso | 118550 | PENDIENTE | 2026-02-04 | 204-CTHW14-RC | CABLE THW-LS/THHW-LS 90C 600V CAL.14 ROJO CARRETE | 1000 | Almacen 21 | Almacen 76 | 0 | BALANCEO GAINS | 0
Orden Traspaso | 118550 | PENDIENTE | 2026-02-04 | 525-FL-10A19.KIT30 | KIT 4 LAM LED A 19 9.5W 3000K 100-240V | 25 | Almacen 21 | Almacen 76 | 0 | BALANCEO GAINS | 0
Orden Traspaso | 118546 | PENDIENTE | 2026-02-04 | 040-CTHW12-B | CABLE VINIKOB LS 105 THW-LS/THHW-LS CT-SR 90C 600V CAL. 12 BLANCO | 1000 | Almacen 4 | Almacen 18 | 0 | BALANCEO GAINS | 0
Orden Traspaso | 118546 | PENDIENTE | 2026-02-04 | 040-CTHW12-R | CABLE VINIKOB LS 105 THW-LS/THHW-LS CT-SR 90C 600V CAL. 12 ROJO | 1000 | Almacen 4 | Almacen 18 | 0 | BALANCEO GAINS | 0
Orden Traspaso | 118546 | PENDIENTE | 2026-02-04 | 076-OA-532 | TERMINAL CAL. 12-10 ANILLO 3/1 6 AMARILLO | 400 | Almacen 4 | Almacen 18 | 0 | BALANCEO GAINS | 0
Orden Traspaso | 118546 | PENDIENTE | 2026-02-04 | 091-5320-0 | CAJA FS 1G 3 SLAIDAS PARA 1/2 MARCA BELL | 120 | Almacen 4 | Almacen 18 | 0 | BALANCEO GAINS | 0
Orden Traspaso | 118546 | PENDIENTE | 2026-02-04 | 191-AW34 | ABRAZADERA UNICANAL PARED DELGADA 19MM 3/4 PLG | 400 | Almacen 4 | Almacen 18 | 0 | BALANCEO GAINS | 0
Orden Traspaso | 118546 | PENDIENTE | 2026-02-04 | 204-CTHW14-V | CABLE THW-LS/THHW-LS 90C 600V CAL.14 VERDE | 1500 | Almacen 4 | Almacen 18 | 0 | BALANCEO GAINS | 0
Orden Traspaso | 118546 | PENDIENTE | 2026-02-04 | 204-CUR2X12-C600V | C.UR 2X12 MULTICONDUCTOR FLEXIBLE 600V 60C CARRETE | 500 | Almacen 4 | Almacen 18 | 0 | BALANCEO GAINS | 0
Orden Traspaso | 118546 | PENDIENTE | 2026-02-04 | 241-50LHBLEDT65MV200 | LAMPARA LED 50W 100-240V 6500K | 72 | Almacen 4 | Almacen 18 | 0 | BALANCEO GAINS | 0
Orden Traspaso | 118546 | PENDIENTE | 2026-02-04 | 519-AC186 | VARILLA T/COOPER. 1.5 X 5/8 | 70 | Almacen 4 | Almacen 18 | 0 | BALANCEO GAINS | 0
Orden Traspaso | 118546 | PENDIENTE | 2026-02-04 | 529-600-000029 | PORTALAMPRA LADRON CON CADENA CAFE | 300 | Almacen 4 | Almacen 18 | 0 | BALANCEO GAINS | 0
Orden Traspaso | 118559 | PENDIENTE | 2026-02-04 | 064-LL-17CG | CAJA REGISTRO OVALADA CONDULET SERIE 7 LL 1/2NPT ALUMINIO LIBRE DE COBRE GRIS C/TAPA AC GALV EMPAQUE | 65 | Almacen 1 | Almacen 10 | 0 | Ped. 2862711 Sol. Fabiola Goquis | 0
Orden Traspaso | 118560 | PENDIENTE | 2026-02-04 | 064-LL-17CG | CAJA REGISTRO OVALADA CONDULET SERIE 7 LL 1/2NPT ALUMINIO LIBRE DE COBRE GRIS C/TAPA AC GALV EMPAQUE | 140 | Almacen 76 | Almacen 10 | 0 | Ped. 2862711 Sol. Fabiola Goquis | 0
Orden Traspaso | 118562 | PENDIENTE | 2026-02-04 | 064-RE21SA | REDUCCION BUSHING EN ALUMINIO 19MM(3/4 PULG) A 13MM (1/2 PULG) | 48 | Almacen 1 | Almacen 10 | 0 | Ped. 2862711 Sol. Fabiola Goquis | 0
Orden Traspaso | 118567 | PENDIENTE | 2026-02-04 | 085-F5K07601TRPEM3TL | TRANSFORMADOR PEDESTAL 1250KVA 13200V – 480/277V ZETRAK | 1 | Almacen 54 | Almacen 87 | 0 | Ped.3109552 TR1250kva NXTVIEW | 0
Transito | 124288 | PENDIENTE | 2026-02-04 | 525-ML-0509.NE12027K | TIRA LED NEON FLEX DE SOBREPONER EN MURO 9 W/M 120 LED/M 10M 24V 2700K IP65 INCLUYE ACCESORIOS | 6 | Almacen 9 | Almacen 1 | 878.4426 | Sol. Brenda Lopez | 6
Orden Traspaso | 118342 | PENDIENTE | 2026-01-27 | 525-CDE-ML0510.08 | CABLE INTERCONECTOR 15 CM TIRA LED A TIRA LED EN ESQ. PARA TIRA LED ML0511-60/ML-0511.120 | 10 | Almacen 2 | Almacen 1 | 0 | Sol. Brenda Lopez | 0 | STOCK
Orden Traspaso | 118342 | PENDIENTE | 2026-01-27 | 525-ESP-4412.A30 | LUMINARIA LED DE SOBREPONER 12W 100-277V EN ALUMINIO 3000K 60CM | 1 | Almacen 2 | Almacen 1 | 0 | Sol. Brenda Lopez | 0 | STOCK
Orden Traspaso | 118342 | PENDIENTE | 2026-01-27 | 525-ML-0509.NE12027K | TIRA LED NEON FLEX DE SOBREPONER EN MURO 9 W/M 120 LED/M 10M 24V 2700K IP65 INCLUYE ACCESORIOS | 5 | Almacen 2 | Almacen 1 | 0 | Sol. Brenda Lopez | 0 | STOCK
Orden Traspaso | 118342 | PENDIENTE | 2026-01-27 | 525-ML-0510.48027 | TIRA LED LYRA DE SOBREPONER 8W/M 480 LED/M ROLLO DE 5 M 24V 2700K IRC 90 R9 90 IP 20 | 2 | Almacen 2 | Almacen 1 | 0 | Sol. Brenda Lopez | 0 | STOCK
Orden Traspaso | 118342 | PENDIENTE | 2026-01-27 | 525-ML-0510.51227 | TIRA LED LYRA DE SOBREPONER 11 W/M 512 LED/M ROLLO DE 5M 24V 2700K IRC 90 R9 90 IP 20 | 4 | Almacen 2 | Almacen 1 | 0 | Sol. Brenda Lopez | 0 | STOCK
Orden Traspaso | 118342 | PENDIENTE | 2026-01-27 | 525-PL-7411.N | LUMINARIA SOBREPONER TIPO ESTACA ACABADO NEGRO NO INC. LAMPARA GU10 | 14 | Almacen 2 | Almacen 1 | 0 | Sol. Brenda Lopez | 0 | STOCK
Orden Traspaso | 118342 | PENDIENTE | 2026-01-27 | 525-TL-2808.B30 | LUMINARIA LED SOBREPONER EN TECHO REDONDA BLANCO 12 W 100-277 V 3 000 K | 11 | Almacen 2 | Almacen 1 | 0 | Sol. Brenda Lopez | 0 | STOCK
Orden Traspaso | 118342 | PENDIENTE | 2026-01-27 | 525-TL-2808.B30 | LUMINARIA LED SOBREPONER EN TECHO REDONDA BLANCO 12 W 100-277 V 3 000 K | 12 | Almacen 2 | Almacen 1 | 0 | Sol. Brenda Lopez | 0 | STOCK
Orden Traspaso | 118342 | PENDIENTE | 2026-01-27 | 525-TL-2929.RN3036 | LUMINARIA LED SPOT PARA RIEL EN TECHO NEGRO 30W 100-277V 3 000K 36 | 1 | Almacen 2 | Almacen 1 | 0 | Sol. Brenda Lopez | 0 | STOCK
Orden Traspaso | 118342 | PENDIENTE | 2026-01-27 | 525-ZL-5830.DIM | DRIVER LED 30 W AC 90-130 V~ DC 24 V- 1.25 A PARA TIRA LED IP 20 ATENUABLE TRIAC | 3 | Almacen 2 | Almacen 1 | 0 | Sol. Brenda Lopez | 0 | STOCK
Orden Traspaso | 118342 | PENDIENTE | 2026-01-27 | 525-ZL-5860.DIM | DRIVER LED 60W AC 90-130V P/TIRA DE LED | 6 | Almacen 2 | Almacen 1 | 0 | Sol. Brenda Lopez | 0 | STOCK
Transito | 124293 | PENDIENTE | 2026-02-04 | 040-CTHW10-B | CABLE VINIKOB LS 105 THW-LS/THHW-LS CT-SR 90C 600V CAL. 10 BLANCO | 500 | Almacen 10 | Almacen 50 | 16.0119 | BALANCEO GAINS | 500
Transito | 124293 | PENDIENTE | 2026-02-04 | 045-CTHW12-V | CABLE THW VINANEL XXI 600V ANTILLAMA CAL. 12 VERDE | 500 | Almacen 10 | Almacen 50 | 11.5755 | BALANCEO GAINS | 500
Transito | 124293 | PENDIENTE | 2026-02-04 | 241-HEL-15W/65-T2 | LAMPARA TIPO FLUORESCENTE ESPIRAL 15W 100-127V E26/E27 6500 G K LUZ DE DIA | 50 | Almacen 10 | Almacen 50 | 26.8088 | BALANCEO GAINS | 50
Orden Traspaso | 118571 | PENDIENTE | 2026-02-04 | 069-WDC1010S | CAJA ESTANCAS IP55 100X100X45 CON CONOS Y TAPA CON TORNILLOS | 100 | Almacen 12 | Almacen 27 | 0 | Ped. 3240331 Sol Alejandra Razo | 53
Orden Traspaso | 118571 | PENDIENTE | 2026-02-04 | 070-TPVCP1 | TUBO PVC PESADO DE 1 PUL 25MM | 1000 | Almacen 12 | Almacen 27 | 0 | Ped. 3240331 Sol Alejandra Razo | 0
Orden Traspaso | 118572 | PENDIENTE | 2026-02-04 | 204-CTHW10-AC | CABLE THW-LS/THHW-LS 90C 600V CAL.10 AZUL CARRETE | 1000 | Almacen 9 | Almacen 5 | 0 | Ped. 3240483 Sol. Martha Uc. | 0
Orden Traspaso | 118574 | PENDIENTE | 2026-02-04 | 101-EXT-500 | EXTINTOR PORTATIL RECARGABLE 0.5 KG, POLVO TIPO ABC, TRUPER | 1 | Almacen 1 | Almacen 20 | 0 | OC 265556 Sol. Janai Hernandez | 0
Orden Traspaso | 118574 | PENDIENTE | 2026-02-04 | 101-GAPA-2P | GATO DE PATIN, 1.5 TONS, PRETUL | 1 | Almacen 1 | Almacen 20 | 0 | OC 265556 Sol. Janai Hernandez | 0
Orden Traspaso | 118574 | PENDIENTE | 2026-02-04 | 101-JGO-CAS6 | JUEGO CASERO DE HERRAMIENTAS, 6 PIEZAS, PRETUL | 1 | Almacen 1 | Almacen 20 | 0 | OC 265556 Sol. Janai Hernandez | 0
Orden Traspaso | 118575 | PENDIENTE | 2026-02-04 | 192-JK620BIFNEO1.0 | PANEL SOLAR JINKO 620W BIFACIAL NEO 1.0 | 720 | Almacen 197 | Almacen 1 | 0 | paneles cedis | 0
Orden Traspaso | 118576 | PENDIENTE | 2026-02-04 | 192-JK620BIFNEO1.0 | PANEL SOLAR JINKO 620W BIFACIAL NEO 1.0 | 360 | Almacen 197 | Almacen 10 | 0 | paneles mty | 0
Orden Traspaso | 118576 | PENDIENTE | 2026-02-04 | 192-JK720BIFNEO1.0 | PANEL SOLAR JINKO 720W BIFACIAL NEO 1.0 | 330 | Almacen 197 | Almacen 10 | 0 | paneles mty | 0
Orden Traspaso | 118577 | PENDIENTE | 2026-02-04 | 078-J250F | GABINETE PARA INTERRUPTOR | 3 | Almacen 1 | Almacen 13 | 0 | PEDIDO TAMEX 3165028 Sol Leonides Magaña | 0
Orden Traspaso | 118577 | PENDIENTE | 2026-02-04 | 078-QO110 | INTERRUPTOR TERMOMAGNETICO DE 1 POLO 10A 10KA 120/240V ENCHUFABLE | 200 | Almacen 1 | Almacen 13 | 0 | PEDIDO TAMEX 3165028 Sol Leonides Magaña | 0
Orden Traspaso | 118577 | PENDIENTE | 2026-02-04 | 078-QO112L125PG | QO CENTRO CARGA 12P ZAP 125 PON | 40 | Almacen 1 | Almacen 13 | 0 | PEDIDO TAMEX 3165028 Sol Leonides Magaña | 0
Orden Traspaso | 118577 | PENDIENTE | 2026-02-04 | 078-QO612L100F | CENTRO DE CARGA DE 6 POLOS 100 A MONOFASICO EMPOTRAR | 40 | Almacen 1 | Almacen 13 | 0 | PEDIDO TAMEX 3165028 Sol Leonides Magaña | 0
Orden Traspaso | 118577 | PENDIENTE | 2026-02-04 | 078-QO816L100F | CENTRO DE CARGA DE 8 POLOS 100 A MONOFASICO EMPOTRAR | 20 | Almacen 1 | Almacen 13 | 0 | PEDIDO TAMEX 3165028 Sol Leonides Magaña | 0
Orden Traspaso | 118577 | PENDIENTE | 2026-02-04 | 078-QOC16UF | CUBIERTA PARA CENTRO DE CARGA QO 16 POLOS TIPO DE EMPOTRAR | 20 | Almacen 1 | Almacen 13 | 0 | PEDIDO TAMEX 3165028 Sol Leonides Magaña | 0
Orden Traspaso | 118577 | PENDIENTE | 2026-02-04 | 078-QOD1F | CENTRO DE CARGA DE 1 POLO 50A 1 FASE NEMA 1 DE EMPOTRAR | 100 | Almacen 1 | Almacen 13 | 0 | PEDIDO TAMEX 3165028 Sol Leonides Magaña | 0
Orden Traspaso | 118578 | PENDIENTE | 2026-02-04 | 032-1392-00210 | PIJA ACERO GALVANIZADO C/CABEZA MIXTA 10 X 1 1/2 B/1000 PZAS | 200 | Almacen 1 | Almacen 13 | 0 | Ped 3165028 Sol. Leonides Magaña | 0
Orden Traspaso | 118578 | PENDIENTE | 2026-02-04 | 045-CTHW10-CAC | CABLE THW VINANEL XXI 600V ANTILLAMA CAL. 10 CAFE CARRETE | 1000 | Almacen 1 | Almacen 13 | 0 | Ped 3165028 Sol. Leonides Magaña | 0
Orden Traspaso | 118578 | PENDIENTE | 2026-02-04 | 191-CP400 | ABRAZADERA COLGADOR TIPO PERA 4 | 100 | Almacen 1 | Almacen 13 | 0 | Ped 3165028 Sol. Leonides Magaña | 0
Orden Traspaso | 118578 | PENDIENTE | 2026-02-04 | 191-HLC212 | CONECTOR CURVO PARA TUBO LICUATITE DE 2 1/2 | 20 | Almacen 1 | Almacen 13 | 0 | Ped 3165028 Sol. Leonides Magaña | 0
Orden Traspaso | 118583 | PENDIENTE | 2026-02-04 | 040-CTHW12-B | CABLE VINIKOB LS 105 THW-LS/THHW-LS CT-SR 90C 600V CAL. 12 BLANCO | 200 | Almacen 1 | Almacen 108 | 0 | ENVIO FULL Sol. Daniel Hernandez | 0
Orden Traspaso | 118583 | PENDIENTE | 2026-02-04 | 040-CTHW12-N | CABLE VINIKOB LS 105 THW-LS/THHW-LS CT-SR 90C 600V CAL. 12 NEGRO | 100 | Almacen 1 | Almacen 108 | 0 | ENVIO FULL Sol. Daniel Hernandez | 0
Orden Traspaso | 118583 | PENDIENTE | 2026-02-04 | 040-CTHW12-R | CABLE VINIKOB LS 105 THW-LS/THHW-LS CT-SR 90C 600V CAL. 12 ROJO | 100 | Almacen 1 | Almacen 108 | 0 | ENVIO FULL Sol. Daniel Hernandez | 0
Orden Traspaso | 118583 | PENDIENTE | 2026-02-04 | 040-CTHW12-V | CABLE VINIKOB LS 105 THW-LS/THHW-LS CT-SR 90C 600V CAL. 12 VERDE | 200 | Almacen 1 | Almacen 108 | 0 | ENVIO FULL Sol. Daniel Hernandez | 0
Orden Traspaso | 118583 | PENDIENTE | 2026-02-04 | 045-CTHW12-B | CABLE THW VINANEL XXI 600V ANTILLAMA CAL. 12 BLANCO | 200 | Almacen 1 | Almacen 108 | 0 | ENVIO FULL Sol. Daniel Hernandez | 0
Orden Traspaso | 118583 | PENDIENTE | 2026-02-04 | 045-CTHW12-N | CABLE THW VINANEL XXI 600V ANTILLAMA CAL 12 NEGRO | 200 | Almacen 1 | Almacen 108 | 0 | ENVIO FULL Sol. Daniel Hernandez | 0
Orden Traspaso | 118583 | PENDIENTE | 2026-02-04 | 045-CTHW14-N | CABLE THW VINANEL XXI 600V ANTILLAMA CAL. 14 NEGRO | 100 | Almacen 1 | Almacen 108 | 0 | ENVIO FULL Sol. Daniel Hernandez | 0
Orden Traspaso | 118583 | PENDIENTE | 2026-02-04 | 045-CTHW16-A | CABLE THW VINANEL XXI 600V ANTILLAMA CAL. 16 AZUL | 500 | Almacen 1 | Almacen 108 | 0 | ENVIO FULL Sol. Daniel Hernandez | 0
Orden Traspaso | 118583 | PENDIENTE | 2026-02-04 | 045-CTHW8-N | CABLE THW VINANEL XXI 600V ANTILLAMA CAL. 8 NEGRO | 200 | Almacen 1 | Almacen 108 | 0 | ENVIO FULL Sol. Daniel Hernandez | 0
Orden Traspaso | 118583 | PENDIENTE | 2026-02-04 | 069-WDC0808P | CAJA ESTANCAS IP55 80X80X45 CON CONOS Y TAPA A PRESION | 40 | Almacen 1 | Almacen 108 | 0 | ENVIO FULL Sol. Daniel Hernandez | 0
Orden Traspaso | 118583 | PENDIENTE | 2026-02-04 | 078-QO2175SB | SUPRESOR DE PICO TIPO 2 DE 2 POLO 25KA 120/240 1 FASE 3 HILOS ENCHUFABLE | 2 | Almacen 1 | Almacen 108 | 0 | ENVIO FULL Sol. Daniel Hernandez | 0
Orden Traspaso | 118583 | PENDIENTE | 2026-02-04 | 078-QOC20U100S | CUBIERTA PARA CENTRO DE CARGA QO 20 POLOS TIPO DE SOBREPONER | 1 | Almacen 1 | Almacen 108 | 0 | ENVIO FULL Sol. Daniel Hernandez | 0
Orden Traspaso | 118583 | PENDIENTE | 2026-02-04 | 078-QOD4F | CENTRO DE CARGA DE 4 POLOS 60A 2 FASES NEMA 1 DE EMPOTRAR | 4 | Almacen 1 | Almacen 108 | 0 | ENVIO FULL Sol. Daniel Hernandez | 0
Orden Traspaso | 118583 | PENDIENTE | 2026-02-04 | 078-QOD6F | CENTRO DE CARGA DE 6 POLOS 100A 2 FASES NEMA 1 DE EMPOTRAR | 2 | Almacen 1 | Almacen 108 | 0 | ENVIO FULL Sol. Daniel Hernandez | 0
Orden Traspaso | 118583 | PENDIENTE | 2026-02-04 | 078-QOX204 | CENTRO DE CARGA DE 2 MAS 4 POLOS 60A 120V 2 FASES 3 HILOS NEMA 1 | 2 | Almacen 1 | Almacen 108 | 0 | ENVIO FULL Sol. Daniel Hernandez | 0
Orden Traspaso | 118583 | PENDIENTE | 2026-02-04 | 078-QOX208 | CENTRO DE CARGA DE 2 MAS 8 POLOS 100A 120V 2 FASES 3 HILOS NEMA 1 | 4 | Almacen 1 | Almacen 108 | 0 | ENVIO FULL Sol. Daniel Hernandez | 0
Orden Traspaso | 118583 | PENDIENTE | 2026-02-04 | 172-200282 | KIT TERMOFUSION TUBOPLUS HASTA 32 MM 600W/120V SIN MALETA | 2 | Almacen 1 | Almacen 108 | 0 | ENVIO FULL Sol. Daniel Hernandez | 0
Orden Traspaso | 118583 | PENDIENTE | 2026-02-04 | 204-CTHW10-N | CABLE THW-LS/THHW-LS 90C 600V CAL.10 NEGRO | 3 | Almacen 1 | Almacen 108 | 0 | ENVIO FULL Sol. Daniel Hernandez | 0
Orden Traspaso | 118583 | PENDIENTE | 2026-02-04 | 204-CTHW12-B | CABLE THW-LSTHHW-LS 90C 600V CAL.12 BLANCO | 100 | Almacen 1 | Almacen 108 | 0 | ENVIO FULL Sol. Daniel Hernandez | 0
Orden Traspaso | 118583 | PENDIENTE | 2026-02-04 | 204-CTHW12-N | CABLE THW-LS/THHW-LS 90C 600V CAL.12 NEGRO | 200 | Almacen 1 | Almacen 108 | 0 | ENVIO FULL Sol. Daniel Hernandez | 0
Orden Traspaso | 118583 | PENDIENTE | 2026-02-04 | 204-CTHW12-R | CABLE THW-LSTHHW-LS 90C 600V CAL.12 ROJO | 200 | Almacen 1 | Almacen 108 | 0 | ENVIO FULL Sol. Daniel Hernandez | 0
Orden Traspaso | 118583 | PENDIENTE | 2026-02-04 | 204-CTHW14-R | CABLE THW-LS/THHW-LS 90C 600V CAL.14 ROJO | 200 | Almacen 1 | Almacen 108 | 0 | ENVIO FULL Sol. Daniel Hernandez | 0
Orden Traspaso | 118583 | PENDIENTE | 2026-02-04 | 241-12PTLLEDC65MVB | INTERIOR PLAFONES LED 12W 100-240V 6500K | 4 | Almacen 1 | Almacen 108 | 0 | ENVIO FULL Sol. Daniel Hernandez | 0
Orden Traspaso | 118583 | PENDIENTE | 2026-02-04 | 241-12YDLED430MV30B | 241-12YDLED430MV30B EMP TECHO BCO 3000K BUCARAMANGA I | 7 | Almacen 1 | Almacen 108 | 0 | ENVIO FULL Sol. Daniel Hernandez | 0
Orden Traspaso | 118583 | PENDIENTE | 2026-02-04 | 241-12YDLED431MV65B | INT EMP LED 12W 100-240V 6500K 720LM | 5 | Almacen 1 | Almacen 108 | 0 | ENVIO FULL Sol. Daniel Hernandez | 0
Orden Traspaso | 118583 | PENDIENTE | 2026-02-04 | 241-13PAR38LED30MV25 | LAMPARA LED PAR38 13W100-240VE273000K | 31 | Almacen 1 | Almacen 108 | 0 | ENVIO FULL Sol. Daniel Hernandez | 0
Orden Traspaso | 118583 | PENDIENTE | 2026-02-04 | 241-3DYDLED801V30B | INT. EMP LED 3W 3000K 120LM | 3 | Almacen 1 | Almacen 108 | 0 | ENVIO FULL Sol. Daniel Hernandez | 0
Orden Traspaso | 118583 | PENDIENTE | 2026-02-04 | 241-6YDLED430MV30B | INT EMP LED 6W 100-240V 3000K 320LM | 8 | Almacen 1 | Almacen 108 | 0 | ENVIO FULL Sol. Daniel Hernandez | 0
Orden Traspaso | 118583 | PENDIENTE | 2026-02-04 | 241-FTL-6003/N | LUMINARIO FAROL SUSPENDIDO MOD. SANTIAGO COLOR NEGRO E26/E27 100W 127V | 3 | Almacen 1 | Almacen 108 | 0 | ENVIO FULL Sol. Daniel Hernandez | 0
Orden Traspaso | 118583 | PENDIENTE | 2026-02-04 | 241-MR16D-LED/001/30 | LAMPARA LED MR16 7W3000K600LM | 20 | Almacen 1 | Almacen 108 | 0 | ENVIO FULL Sol. Daniel Hernandez | 0
Orden Traspaso | 118583 | PENDIENTE | 2026-02-04 | 241-MR16-SMDLED/3WAZ | MR16LED 3W AZUL 100-127V GX5.3 | 3 | Almacen 1 | Almacen 108 | 0 | ENVIO FULL Sol. Daniel Hernandez | 0
Orden Traspaso | 118583 | PENDIENTE | 2026-02-04 | 241-PTLLED/012/65 | INT DECO PLAF LED 12W 100-240V 6500K 800LM | 1 | Almacen 1 | Almacen 108 | 0 | ENVIO FULL Sol. Daniel Hernandez | 0
Orden Traspaso | 118583 | PENDIENTE | 2026-02-04 | 241-YD-330/N | EMPOTRADO BAJO VOLTAJE DIRIGIBLE NEGRO | 3 | Almacen 1 | Almacen 108 | 0 | ENVIO FULL Sol. Daniel Hernandez | 0
Orden Traspaso | 118583 | PENDIENTE | 2026-02-04 | 241-YD-360/B | EMPOTRADO DIRIGIBLE REDONDO 96 MM | 6 | Almacen 1 | Almacen 108 | 0 | ENVIO FULL Sol. Daniel Hernandez | 0
Orden Traspaso | 118583 | PENDIENTE | 2026-02-04 | 241-YSN-367L/B | LUMINARIO TIPO SPOT RIEL DE 50 W COLOR BLANCO | 4 | Almacen 1 | Almacen 108 | 0 | ENVIO FULL Sol. Daniel Hernandez | 0
Orden Traspaso | 118583 | PENDIENTE | 2026-02-04 | 241-YSN-367L/N | SPOT RIEL 50W 127V NEGRO GU10 | 3 | Almacen 1 | Almacen 108 | 0 | ENVIO FULL Sol. Daniel Hernandez | 0
Orden Traspaso | 118583 | PENDIENTE | 2026-02-04 | 401-IM76140 | IMPERMEABILIZANTE ACRITERM TERRACOTA 3 ANOS 4 LT | 2 | Almacen 1 | Almacen 108 | 0 | ENVIO FULL Sol. Daniel Hernandez | 0
Orden Traspaso | 118583 | PENDIENTE | 2026-02-04 | 525-TH-4231.NN | LUM EMP G5.3 SIN/LAM DOBLE NEGRO 50W | 1 | Almacen 1 | Almacen 108 | 0 | ENVIO FULL Sol. Daniel Hernandez | 0
Orden Traspaso | 118583 | PENDIENTE | 2026-02-04 | 525-TL-2809.N30 | LUMINARIA LED SOBREPONER EN TECHO CUADRADA NEGRO 12 W 100-277 V 3 000 K | 1 | Almacen 1 | Almacen 108 | 0 | ENVIO FULL Sol. Daniel Hernandez | 0
Orden Traspaso | 118583 | PENDIENTE | 2026-02-04 | 525-TL-2901.B30 | LUM EMP REDONDO 3000K 5W 100-240V BLANCO | 1 | Almacen 1 | Almacen 108 | 0 | ENVIO FULL Sol. Daniel Hernandez | 0
Orden Traspaso | 118583 | PENDIENTE | 2026-02-04 | 525-VT-1906.B | EXTRACTOR 6 17W 110V 7-10M2 BLANCO | 2 | Almacen 1 | Almacen 108 | 0 | ENVIO FULL Sol. Daniel Hernandez | 0
Transito | 124030 | PENDIENTE | 2026-01-27 | 060-TPGG51 | TUBO CONDUIT PARED GRUESA GALV. 2 CON COPLE | 8 | Almacen 1 | Almacen 10 | 457.7719 | ORDEN TRASPASO 118212 JDA EMBARQUE0b44903a-5f77-42d3-a73b-88d53f3724b6 | 8
Orden Traspaso | 118584 | PENDIENTE | 2026-02-04 | 078-BGA36080 | INTERRUPTOR POWERPACT B 600Y/347V 80A | 2 | Almacen 7 | Almacen 54 | 0 | P-3225129/ AMAZON GUADALAJARA | 0
Orden Traspaso | 118585 | PENDIENTE | 2026-02-04 | 078-BGA36020 | INTERRUPTOR POWERPACT BG 3P20A I-LINE | 1 | Almacen 2 | Almacen 54 | 0 | P-3225129/ AMAZON GUADALAJARA | 0
Transito | 124308 | PENDIENTE | 2026-02-04 | 525-ESP-4412.A30 | LUMINARIA LED DE SOBREPONER 12W 100-277V EN ALUMINIO 3000K 60CM | 2 | Almacen 2 | Almacen 1 | 358.9399 | Sol. Brenda Lopez | 2
Transito | 124308 | PENDIENTE | 2026-02-04 | 525-ML-0511.21027 | ROLLO 5M TIRA LED SMD 2835 DE 15W/M 210 LED/M 24V 2700K IP20 ATENUABLE A TRIAC | 1 | Almacen 2 | Almacen 1 | 341.5347 | Sol. Brenda Lopez | 1
Transito | 124309 | PENDIENTE | 2026-02-04 | 321-CH-DC100X100LKT | DUCTO CUADRADO EMBISAGRADO 100X100 MM | 50 | Almacen 1 | Almacen 17 | 282.4072 | ORDEN TRASPASO 118222 JDA EMBARQUEb29cb7b1-0328-403f-a48d-cfcb15f9d3df | 50
Transito | 124309 | PENDIENTE | 2026-02-04 | 321-CH-DC65X65LKT | DUCTO CUADRADO 6.5 X 6.5 CAL.22 | 40 | Almacen 1 | Almacen 17 | 200.5619 | ORDEN TRASPASO 118222 JDA EMBARQUEb29cb7b1-0328-403f-a48d-cfcb15f9d3df | 40
Transito | 124309 | PENDIENTE | 2026-02-04 | 321-CH-DCC-100L | COPLE PARA DUCTO CUADRADO 100X100 MM CALIBRE 22 GRIS | 10 | Almacen 1 | Almacen 17 | 21.6505 | ORDEN TRASPASO 118222 JDA EMBARQUEb29cb7b1-0328-403f-a48d-cfcb15f9d3df | 10
Transito | 124309 | PENDIENTE | 2026-02-04 | 321-CH-DCC-65LB | COPLE PARA DUCTO CUADRADO DE 65 X 65 MM | 50 | Almacen 1 | Almacen 17 | 20.875 | ORDEN TRASPASO 118222 JDA EMBARQUEb29cb7b1-0328-403f-a48d-cfcb15f9d3df | 50
Transito | 124309 | PENDIENTE | 2026-02-04 | 321-CH-DCPC100L | PLACA CIERRE 100X100 MM LIGERO CAL. 22 GRIS | 20 | Almacen 1 | Almacen 17 | 22.0278 | ORDEN TRASPASO 118222 JDA EMBARQUEb29cb7b1-0328-403f-a48d-cfcb15f9d3df | 20
Transito | 124309 | PENDIENTE | 2026-02-04 | 321-CH-PST-AUT-66EZ | PLACA SALIDA A TUBO AUTOMATICA CON CHEQUEADOR PERALTE 66 MM | 40 | Almacen 1 | Almacen 17 | 51.95 | ORDEN TRASPASO 118222 JDA EMBARQUEb29cb7b1-0328-403f-a48d-cfcb15f9d3df | 40
Transito | 124309 | PENDIENTE | 2026-02-04 | 321-MG-50-430EZ | BANDEJA ALTURA INTERIOR 66MM ANCHO 50MM GALVANIZADO ELECTROZINC (15-20 MICROMETR | 15 | Almacen 1 | Almacen 17 | 246.5626 | ORDEN TRASPASO 118222 JDA EMBARQUEb29cb7b1-0328-403f-a48d-cfcb15f9d3df | 15
Transito | 124309 | PENDIENTE | 2026-02-04 | 321-MG-50-431EZ | BANDEJA ALTURA INTERIOR 66MM ANCHO 100MM GALVANIZADO ELECTROZINC (15-20 MICROMET | 40 | Almacen 1 | Almacen 17 | 305.2304 | ORDEN TRASPASO 118222 JDA EMBARQUEb29cb7b1-0328-403f-a48d-cfcb15f9d3df | 40
Transito | 124309 | PENDIENTE | 2026-02-04 | 321-MG-50-435EZ | BANDEJA ALTURA INTERIOR 66MM ANCHO 300MM GALVANIZADO ELECTROZINC (15-20 MICROMET | 30 | Almacen 1 | Almacen 17 | 495.5894 | ORDEN TRASPASO 118222 JDA EMBARQUEb29cb7b1-0328-403f-a48d-cfcb15f9d3df | 30
Transito | 124309 | PENDIENTE | 2026-02-04 | 321-MG-51-099 | CLIP PARA UNICANAL | 400 | Almacen 1 | Almacen 17 | 24.4813 | ORDEN TRASPASO 118222 JDA EMBARQUEb29cb7b1-0328-403f-a48d-cfcb15f9d3df | 400
Transito | 124309 | PENDIENTE | 2026-02-04 | 321-MG-51-103EZ | ARAnA DE TRES USOS GALVANIZADO ELECTROZINC (15-20 MICROMETROS) | 20 | Almacen 1 | Almacen 17 | 45.7041 | ORDEN TRASPASO 118222 JDA EMBARQUEb29cb7b1-0328-403f-a48d-cfcb15f9d3df | 20
Transito | 124309 | PENDIENTE | 2026-02-04 | 321-MG-51-109EZ | PLACA SALIDA A TUBO AUTOMATICA P/PERALTE 66MM GALVANIZADO ELECTROZINC (15-20 MIC | 40 | Almacen 1 | Almacen 17 | 46.8143 | ORDEN TRASPASO 118222 JDA EMBARQUEb29cb7b1-0328-403f-a48d-cfcb15f9d3df | 40
Transito | 124309 | PENDIENTE | 2026-02-04 | 321-MG-51-140EZ | SUSPENSION CONJUNTO 100MM GALVANIZADO ELECTROZINC (15-20 MICROMETROS) | 30 | Almacen 1 | Almacen 17 | 48.3942 | ORDEN TRASPASO 118222 JDA EMBARQUEb29cb7b1-0328-403f-a48d-cfcb15f9d3df | 30
Transito | 124309 | PENDIENTE | 2026-02-04 | 321-MG-51-402EZ | SUSPENSION CENTRAL 100-200 MM | 50 | Almacen 1 | Almacen 17 | 17.9964 | ORDEN TRASPASO 118222 JDA EMBARQUEb29cb7b1-0328-403f-a48d-cfcb15f9d3df | 50
Transito | 124309 | PENDIENTE | 2026-02-04 | 321-MG-65-120EZ | CLIP RECTO ED275 GALVANIZADO ELECTROZINC (15-20 MICROMETROS) | 50 | Almacen 1 | Almacen 17 | 26.614 | ORDEN TRASPASO 118222 JDA EMBARQUEb29cb7b1-0328-403f-a48d-cfcb15f9d3df | 50
Transito | 124310 | PENDIENTE | 2026-02-04 | 069-198 | CONTACTO DUPLEX MARFIL DE SOBREPONER 2PT 15A 127V | 500 | Almacen 14 | Almacen 13 | 35.6817 | PEDIDO TAMEX 3231687/3231560/3231500 Sol. Leonides Magaña | 500
Transito | 124310 | PENDIENTE | 2026-02-04 | 069-198 | CONTACTO DUPLEX MARFIL DE SOBREPONER 2PT 15A 127V | 300 | Almacen 14 | Almacen 13 | 35.6817 | PEDIDO TAMEX 3231687/3231560/3231500 Sol. Leonides Magaña | 300
Orden Traspaso | 118587 | PENDIENTE | 2026-02-04 | 053-DOS02-0LW | DETECTOR DE PRESENCIA PARED PIR 180G UNIPOLAR INC 250W LED | 3 | Almacen 21 | Almacen 76 | 0 | MATERIAL PARA STOCK Sol. Karely Villegas | 0
Orden Traspaso | 118587 | PENDIENTE | 2026-02-04 | 053-OSC05-M0W | SENSOR DE PRESENCIA PARA MANTAJE EN TECHO TIPO MULTITECNOLOGIA (ULTASONIDO Y FOTOELECTRICO) COBERTUR | 1 | Almacen 21 | Almacen 76 | 0 | MATERIAL PARA STOCK Sol. Karely Villegas | 0
Orden Traspaso | 118587 | PENDIENTE | 2026-02-04 | 077-TFZAPA1/2 | TUBO FLEXIBLE ZAPA 13MM | 60 | Almacen 21 | Almacen 76 | 0 | MATERIAL PARA STOCK Sol. Karely Villegas | 0
Orden Traspaso | 118587 | PENDIENTE | 2026-02-04 | 077-TFZAPA3/4 | TUBO FLEXIBLE ZAPA 19MM | 150 | Almacen 21 | Almacen 76 | 0 | MATERIAL PARA STOCK Sol. Karely Villegas | 0
Orden Traspaso | 118587 | PENDIENTE | 2026-02-04 | 077-TFZAPA3/8 | TUBO FLEXIBLE ZAPA 9MM | 350 | Almacen 21 | Almacen 76 | 0 | MATERIAL PARA STOCK Sol. Karely Villegas | 0
Orden Traspaso | 118587 | PENDIENTE | 2026-02-04 | 191-CT12 | CONTRATUERCA CUERDA NPS DE 1/ 2 | 300 | Almacen 21 | Almacen 76 | 0 | MATERIAL PARA STOCK Sol. Karely Villegas | 0
Orden Traspaso | 118587 | PENDIENTE | 2026-02-04 | 191-CT400 | CONTRATUERCA CUERDA NPS DE 4 | 10 | Almacen 21 | Almacen 76 | 0 | MATERIAL PARA STOCK Sol. Karely Villegas | 0
Orden Traspaso | 118587 | PENDIENTE | 2026-02-04 | 191-FXR12 | CONECTOR RECTO PARA TUBO FLEXIBLE DE 1/ 2 | 500 | Almacen 21 | Almacen 76 | 0 | MATERIAL PARA STOCK Sol. Karely Villegas | 0
Orden Traspaso | 118587 | PENDIENTE | 2026-02-04 | 191-FXR34 | CONECTOR RECTO PARA TUBO FLEXIBLE DE 3/4 | 50 | Almacen 21 | Almacen 76 | 0 | MATERIAL PARA STOCK Sol. Karely Villegas | 0
Orden Traspaso | 118587 | PENDIENTE | 2026-02-04 | 191-MT200 | MONITOR CUERDA NPS ZAMAK (ZINC FUNDIDO A PRESION) DIAM. 51MM 2 PLG | 105 | Almacen 21 | Almacen 76 | 0 | MATERIAL PARA STOCK Sol. Karely Villegas | 0
Orden Traspaso | 118587 | PENDIENTE | 2026-02-04 | 191-MT212 | MONITOR CUERDA NPS ZAMAK (ZINC FUNDIDO A PRESION) DIAM. 63MM 2 1/2 PLG | 2 | Almacen 21 | Almacen 76 | 0 | MATERIAL PARA STOCK Sol. Karely Villegas | 0
Orden Traspaso | 118587 | PENDIENTE | 2026-02-04 | 221-P-LNA20-100 | POLIFLEX NARANJA LIGERO 1/2 SIN GUIA (ROLLO 100MTS) | 100 | Almacen 21 | Almacen 76 | 0 | MATERIAL PARA STOCK Sol. Karely Villegas | 0
Orden Traspaso | 118587 | PENDIENTE | 2026-02-04 | 221-P-LNA25-050 | POLIFLEX NARANJA LIGERO 3/4 SIN GUIA (ROLLO 50M) | 50 | Almacen 21 | Almacen 76 | 0 | MATERIAL PARA STOCK Sol. Karely Villegas | 0
Orden Traspaso | 118588 | PENDIENTE | 2026-02-04 | 028-M-C115 | CARGA PARA CONEXIONES SOLDABLES NO.115 | 30 | Almacen 1 | Almacen 13 | 0 | PERIODICO TRIMESTRAL STOCK Sol. Fabiola Santos | 0
Orden Traspaso | 118588 | PENDIENTE | 2026-02-04 | 028-M-C150 | CARGA PARA CONEXIONES SOLDABLES NO. 150 | 25 | Almacen 1 | Almacen 13 | 0 | PERIODICO TRIMESTRAL STOCK Sol. Fabiola Santos | 0
Orden Traspaso | 118588 | PENDIENTE | 2026-02-04 | 028-M-C45 | CARGA PARA CONEXIONES SOLDABLES NO.45 | 30 | Almacen 1 | Almacen 13 | 0 | PERIODICO TRIMESTRAL STOCK Sol. Fabiola Santos | 0
Orden Traspaso | 118588 | PENDIENTE | 2026-02-04 | 028-M-C90 | CARGA PARA CONEXIONES SOLDABLES NO.90 | 30 | Almacen 1 | Almacen 13 | 0 | PERIODICO TRIMESTRAL STOCK Sol. Fabiola Santos | 0
Orden Traspaso | 118588 | PENDIENTE | 2026-02-04 | 028-M-GEM25A | INTENSIFICADOR PARA ATERRIZAJE ELECT. SACO DE 11.35 KG. EQUIV | 12 | Almacen 1 | Almacen 13 | 0 | PERIODICO TRIMESTRAL STOCK Sol. Fabiola Santos | 0
Orden Traspaso | 118588 | PENDIENTE | 2026-02-04 | 029-K-GTC-312Q | MOLDE CAT. GTC-312Q | 1 | Almacen 1 | Almacen 13 | 0 | PERIODICO TRIMESTRAL STOCK Sol. Fabiola Santos | 0
Orden Traspaso | 118588 | PENDIENTE | 2026-02-04 | 045-CTHWN10-BC | CABLE COBRE TIPO THHN-THWN VINANEL NYLON 600 V CAL. 10 BLANCO CARRETE | 1000 | Almacen 1 | Almacen 13 | 0 | PERIODICO TRIMESTRAL STOCK Sol. Fabiola Santos | 0
Orden Traspaso | 118588 | PENDIENTE | 2026-02-04 | 045-CTHWN12-NC | CABLE COBRE TIPO THHN-THWN VINANEL NYLON 600 V CAL. 12 NEGRO CARRETE | 1000 | Almacen 1 | Almacen 13 | 0 | PERIODICO TRIMESTRAL STOCK Sol. Fabiola Santos | 0
Orden Traspaso | 118588 | PENDIENTE | 2026-02-04 | 045-CTHWN6-NC | CABLE COBRE TIPO THHN-THWN VINANEL NYLON 600 V CAL. 6 NEGRO CARRETE | 1000 | Almacen 1 | Almacen 13 | 0 | PERIODICO TRIMESTRAL STOCK Sol. Fabiola Santos | 0
Orden Traspaso | 118588 | PENDIENTE | 2026-02-04 | 064-CGB295SA | CONECTOR GLANDULA MACHO CGB AL DIAM 21MM(3/4) (12.7-15.8) CAT. CGB-295 | 25 | Almacen 1 | Almacen 13 | 0 | PERIODICO TRIMESTRAL STOCK Sol. Fabiola Santos | 0
Orden Traspaso | 118588 | PENDIENTE | 2026-02-04 | 064-DOMEXEARTH | INTENSIFICADOR DE TIERRAS | 10 | Almacen 1 | Almacen 13 | 0 | PERIODICO TRIMESTRAL STOCK Sol. Fabiola Santos | 0
Orden Traspaso | 118588 | PENDIENTE | 2026-02-04 | 064-DS-70G | TAPA PARA CONTACTO DUPLEX INTEMP. CAT.DS-70 | 10 | Almacen 1 | Almacen 13 | 0 | PERIODICO TRIMESTRAL STOCK Sol. Fabiola Santos | 0
Orden Traspaso | 118588 | PENDIENTE | 2026-02-04 | 064-X-37CGSA | CAJA REGISTRO OVALADA CONDULET SERIE 7 X 1 NPT ALUMINIO LIBRE DE COBRE GRIS C/TAPA ALUM Y EMPAQUE | 8 | Almacen 1 | Almacen 13 | 0 | PERIODICO TRIMESTRAL STOCK Sol. Fabiola Santos | 0
Orden Traspaso | 118588 | PENDIENTE | 2026-02-04 | 078-LD65-2 | DUCTO 6 X 6 TRAMO RECTO LON | 5 | Almacen 1 | Almacen 13 | 0 | PERIODICO TRIMESTRAL STOCK Sol. Fabiola Santos | 0
Orden Traspaso | 118588 | PENDIENTE | 2026-02-04 | 078-LD690LM | CODO 90 GRAD | 5 | Almacen 1 | Almacen 13 | 0 | PERIODICO TRIMESTRAL STOCK Sol. Fabiola Santos | 0
Orden Traspaso | 118588 | PENDIENTE | 2026-02-04 | 078-QO350 | INTERRUPTOR TERMOMAGNETICO DE 3 POLOS 50A 10KA 120/240V ENCHUFABLE | 10 | Almacen 1 | Almacen 13 | 0 | PERIODICO TRIMESTRAL STOCK Sol. Fabiola Santos | 0
Orden Traspaso | 118590 | PENDIENTE | 2026-02-04 | 241-90YS395MVB | INTERIOR SPOT RIEL S/L100-240VE27 BELLIZI | 15 | Almacen 1 | Almacen 22 | 0 | Ped. 3229187 Sol. Laura Jimenez | 0
Orden Traspaso | 118591 | PENDIENTE | 2026-02-04 | 192-JK600BIFNEO | PANEL SOLAR JINKO 600W BIFACIAL | 3 | Almacen 1 | Almacen 4 | 0 | INCIDENCIA FACTURA 3601866 Sol. Isabel Bonilla | 0
Transito | 124186 | PENDIENTE | 2026-01-30 | 078-MS2007J | BASE PARA MEDIDOR DE 7 MORDAZAS 200 A TRIFASICA | 9 | Almacen 2 | Almacen 13 | 1575.9014 | P. 3180807 Sol. Beatriz Rodriguez | 9
Transito | 124035 | PENDIENTE | 2026-01-28 | 194-TRIDE-575M | PANEL FOTOVOLTAICO MONOFACIAL 575 WP | 30 | Almacen 1 | Almacen 23 | 1330.6906 | ORDEN TRASPASO 118152 JDA EMBARQUEff54d949-4b9a-4224-970e-1fed495f6aad | 30
Orden Traspaso | 118598 | PENDIENTE | 2026-02-04 | 064-411 | ABRAZADERA TIPO UNA PARA H.W. EN ACERO ELECTROGALVANIZADO DE 3/4 | 100 | Almacen 1 | Almacen 13 | 0 | PEDIDO 3217900 Y 3217806 Sol. Luz Osorio | 0
Orden Traspaso | 118598 | PENDIENTE | 2026-02-04 | 078-MS1004J | BASE PARA MEDIDOR DE 4 MORDAZAS 100 A MONOFASICA | 7 | Almacen 1 | Almacen 13 | 0 | PEDIDO 3217900 Y 3217806 Sol. Luz Osorio | 0
Orden Traspaso | 118598 | PENDIENTE | 2026-02-04 | 078-QO215 | INTERRUPTOR TERMOMAGNETICO DE 2 POLOS 15A 10KA 120/240V ENCHUFABLE | 400 | Almacen 1 | Almacen 13 | 0 | PEDIDO 3217900 Y 3217806 Sol. Luz Osorio | 0
Orden Traspaso | 118598 | PENDIENTE | 2026-02-04 | 078-QO612L100F | CENTRO DE CARGA DE 6 POLOS 100 A MONOFASICO EMPOTRAR | 10 | Almacen 1 | Almacen 13 | 0 | PEDIDO 3217900 Y 3217806 Sol. Luz Osorio | 0
Orden Traspaso | 118598 | PENDIENTE | 2026-02-04 | 185-TCC4025-CC | TUBO CEDULA 40 DE 1 PULG. 25MM C/COPLE NMX-J-534-ANCE-2001 LARGO 3.20 MTS | 11 | Almacen 1 | Almacen 13 | 0 | PEDIDO 3217900 Y 3217806 Sol. Luz Osorio | 0
Orden Traspaso | 118598 | PENDIENTE | 2026-02-04 | 515-BW-4T | BASE PARA MEDIDOR | 2000 | Almacen 1 | Almacen 13 | 0 | PEDIDO 3217900 Y 3217806 Sol. Luz Osorio | 0
Transito | 124314 | PENDIENTE | 2026-02-04 | 045-CTHW2-NC | CABLE THW VINANEL XXI 600V ANTILLAMA CAL. 2 NEGRO CARRETE | 1000 | Almacen 6 | Almacen 17 | 121.7167 | Diferencia de inventario / Cmbios fisicos Sol. Javier Guzman | 1000
Orden Traspaso | 118602 | PENDIENTE | 2026-02-04 | 401-EB63440 | ESMALTE BRIL FAST BASE ACCENT 4 l. | 1 | Almacen 2 | Almacen 18 | 0 | PEDIDO TAMEX-3242081 Sol. ALMACEN VALSEQ | 0
Orden Traspaso | 118603 | PENDIENTE | 2026-02-04 | 078-M6STR005 | TPNR M LOGIC 3-5HP N1 480V | 15 | Almacen 1 | Almacen 54 | 0 | walmart | 0
Transito | 124315 | PENDIENTE | 2026-02-05 | 076-OS-571 | TERMINAL CALIBRE (8) ANILLO 1/ 4 | 400 | Almacen 1 | Almacen 15 | 4.7 | ORDEN TRASPASO 118548 JDA EMBARQUEb1dcfb0b-00d0-4a59-99b4-b33166817ff8 | 400
Orden Traspaso | 118614 | PENDIENTE | 2026-02-05 | 060-CPPGG51 | COPLE CONDUIT PARED GRUESA GALV. 2 | 10 | Almacen 9 | Almacen 19 | 0 | BALANCEO GAINS | 0
Orden Traspaso | 118614 | PENDIENTE | 2026-02-05 | 191-AU114 | ABRAZADERA UNICANAL PARED GRUESA 1 1/4 | 400 | Almacen 9 | Almacen 19 | 0 | BALANCEO GAINS | 0
Orden Traspaso | 118614 | PENDIENTE | 2026-02-05 | 191-AU200 | ABRAZADERA UNICANAL PARED GRUESA 2 | 100 | Almacen 9 | Almacen 19 | 0 | BALANCEO GAINS | 0
Orden Traspaso | 118614 | PENDIENTE | 2026-02-05 | 191-UT34 | ABRAZADERA TIPO UNA INDUSTRIAL PARED GRUESA 3/4 | 2000 | Almacen 9 | Almacen 19 | 0 | BALANCEO GAINS | 0
Orden Traspaso | 118614 | PENDIENTE | 2026-02-05 | 529-600-000013 | CONTACTO DUPLEX BCO | 200 | Almacen 9 | Almacen 19 | 0 | BALANCEO GAINS | 0
Orden Traspaso | 118613 | PENDIENTE | 2026-02-05 | 021-CDM10-19H | CABLE DE COBRE DESNUDO CAL.10 19 HILOS ROLLOS 100 | 500 | Almacen 10 | Almacen 50 | 0 | BALANCEO GAINS | 0
Orden Traspaso | 118613 | PENDIENTE | 2026-02-05 | 053-80703-00W | PLACA P/CONTACTO DUPLEX NYLON BLANCA | 140 | Almacen 10 | Almacen 50 | 0 | BALANCEO GAINS | 0
Orden Traspaso | 118613 | PENDIENTE | 2026-02-05 | 191-FXR12 | CONECTOR RECTO PARA TUBO FLEXIBLE DE 1/ 2 | 210 | Almacen 10 | Almacen 50 | 0 | BALANCEO GAINS | 0
Orden Traspaso | 118612 | PENDIENTE | 2026-02-05 | 056-RT30X30X13 | REGISTRO TELEFONICO 30X30X13 CAL 24 | 40 | Almacen 1 | Almacen 13 | 0 | BALANCEO GAINS | 0
Orden Traspaso | 118612 | PENDIENTE | 2026-02-05 | 304-270W | RECEPTACULO DUPLEX 2P3H ATERRIZADO NEMA 5-15R 15A 125X | 330 | Almacen 1 | Almacen 13 | 0 | BALANCEO GAINS | 0
Orden Traspaso | 118611 | PENDIENTE | 2026-02-05 | 045-CTHW12-BC | CABLE THW VINANEL XXI 600V ANTILLAMA CAL. 12 BLANCO CARRETE | 1000 | Almacen 1 | Almacen 29 | 0 | BALANCEO GAINS | 0
Orden Traspaso | 118611 | PENDIENTE | 2026-02-05 | 069-100-6211W | INTERRUPTOR SENCILLO 15A 127VCA | 120 | Almacen 1 | Almacen 29 | 0 | BALANCEO GAINS | 0
Orden Traspaso | 118611 | PENDIENTE | 2026-02-05 | 077-TLE3/4 | TUBO LICUATITE 19MM | 150 | Almacen 1 | Almacen 29 | 0 | BALANCEO GAINS | 0
Orden Traspaso | 118611 | PENDIENTE | 2026-02-05 | 191-OC34 | ABRAZADERA TIPO OMEGA PARED DELGADA 3/4 | 1500 | Almacen 1 | Almacen 29 | 0 | BALANCEO GAINS | 0
Orden Traspaso | 118611 | PENDIENTE | 2026-02-05 | 204-CTHW10-B | CABLE THW-LS/THHW-LS 90C 600V CAL.10 BLANCO | 500 | Almacen 1 | Almacen 29 | 0 | BALANCEO GAINS | 0
Orden Traspaso | 118611 | PENDIENTE | 2026-02-05 | 204-CTHW12-RC | CABLE THW-LS/THHW-LS 90C 600V CAL.12 ROJO CARRETE | 1000 | Almacen 1 | Almacen 29 | 0 | BALANCEO GAINS | 0
Orden Traspaso | 118611 | PENDIENTE | 2026-02-05 | 241-24PTLLEDR65MVB | INTERIOR DEC PLAFONES LED 24W100-240V650 | 30 | Almacen 1 | Almacen 29 | 0 | BALANCEO GAINS | 0
Orden Traspaso | 118611 | PENDIENTE | 2026-02-05 | 241-MR16-SMDLED/3W65 | LAMPARA TIPO LED 3 100-127V GX5.3 8ANGULO LUZ DE DIA | 100 | Almacen 1 | Almacen 29 | 0 | BALANCEO GAINS | 0
Orden Traspaso | 118611 | PENDIENTE | 2026-02-05 | 309-2600700-030 | CHASIS 3 MOD BLANCO S26 | 100 | Almacen 1 | Almacen 29 | 0 | BALANCEO GAINS | 0
Orden Traspaso | 118610 | PENDIENTE | 2026-02-05 | 069-CCRO4S | CENTRO DE CARGA PARA SOBREPONER 4 CIRCUITOS COLOR GRIS 1 3H 60A 240/120V/CA 60HZ NEMA 1 | 20 | Almacen 1 | Almacen 23 | 0 | BALANCEO GAINS | 0
Orden Traspaso | 118610 | PENDIENTE | 2026-02-05 | 069-WD-CE1700BK | CINTA DE PVC COLOR NEGRO 018 X 18M AISLAMIENTO HASTA 600V | 550 | Almacen 1 | Almacen 23 | 0 | BALANCEO GAINS | 0
Orden Traspaso | 118609 | PENDIENTE | 2026-02-05 | 070-CCPVC3/4-G | CAJA CUADRADA PVC GRIS 3/4 19MM CON TAPA | 600 | Almacen 21 | Almacen 76 | 0 | BALANCEO GAINS | 0
Orden Traspaso | 118607 | PENDIENTE | 2026-02-05 | 032-1392-00210 | PIJA ACERO GALVANIZADO C/CABEZA MIXTA 10 X 1 1/2 B/1000 PZAS | 8000 | Almacen 1 | Almacen 3 | 0 | BALANCEO GAINS | 0
Orden Traspaso | 118607 | PENDIENTE | 2026-02-05 | 060-CDPDG19 | CODO CONDUIT PARED DELGADA GALV. 3/4. | 150 | Almacen 1 | Almacen 3 | 0 | BALANCEO GAINS | 0
Orden Traspaso | 118607 | PENDIENTE | 2026-02-05 | 078-EZ9F56240 | INT TERMOMAG EASY9 2X40A C 6KA 230V | 42 | Almacen 1 | Almacen 3 | 0 | BALANCEO GAINS | 0
Orden Traspaso | 118607 | PENDIENTE | 2026-02-05 | 204-CTHW14-N | CABLE THW-LSTHHW-LS 90C 600V CAL.14 NEGRO | 1000 | Almacen 1 | Almacen 3 | 0 | BALANCEO GAINS | 0
Orden Traspaso | 118607 | PENDIENTE | 2026-02-05 | 221-P-LNA32-050 | POLIFLEX NARANJA LIGERO 1 SIN GUIA (ROLLO 50MTS) | 150 | Almacen 1 | Almacen 3 | 0 | BALANCEO GAINS | 0
Orden Traspaso | 118607 | PENDIENTE | 2026-02-05 | 241-MR16-LED/3W/30H | LAMPARA MR16,3W, 3000K | 100 | Almacen 1 | Almacen 3 | 0 | BALANCEO GAINS | 0
Orden Traspaso | 118607 | PENDIENTE | 2026-02-05 | 304-270W | RECEPTACULO DUPLEX 2P3H ATERRIZADO NEMA 5-15R 15A 125X | 70 | Almacen 1 | Almacen 3 | 0 | BALANCEO GAINS | 0
Orden Traspaso | 118607 | PENDIENTE | 2026-02-05 | 309-2600612-030 | PLACA 2 MODULOS C/CHASIS - BLANCO/BLANCO S26 | 80 | Almacen 1 | Almacen 3 | 0 | BALANCEO GAINS | 0
Orden Traspaso | 118606 | PENDIENTE | 2026-02-05 | 076-OS-570 | TERMINAL CAL. 8 ANILLO 3/16 | 100 | Almacen 1 | Almacen 28 | 0 | BALANCEO GAINS | 0
Orden Traspaso | 118605 | PENDIENTE | 2026-02-05 | 076-EA-521 | TERMINAL CAL.16-14 ESPADA 3/16 AZUL | 800 | Almacen 1 | Almacen 4 | 0 | BALANCEO GAINS | 0
Orden Traspaso | 118605 | PENDIENTE | 2026-02-05 | 076-OA-535 | TERMINAL CALIBRE 12-10 ANILLO 3/8 AMARILLO | 300 | Almacen 1 | Almacen 4 | 0 | BALANCEO GAINS | 0
Transito | 124187 | PENDIENTE | 2026-01-30 | 241-G45E27-LED/4W/65 | G45 LED 4W 100-240V 5000K 280LM E27 | 4 | Almacen 2 | Almacen 7 | 30.6002 | Ped. 3181895 Sol. Monica Hernadez | 4
Orden Traspaso | 118494 | PENDIENTE | 2026-01-30 | 064-LL-27CG | CAJA REGISTRO OVALADA CONDULET SERIE 7 LL 3/4NPT ALUMINIO LIBRE DE COBRE GRIS C/TAPA AC GALV EMPAQUE | 20 | Almacen 10 | Almacen 14 | 0 | REM. MTY 8219 Sol. Fabiola Goquis | 0
Orden Traspaso | 118615 | PENDIENTE | 2026-02-05 | 070-CHA1/2 | CAJA CHALUPA DE PVC DE 1/2 (EC-14C) | 2000 | Almacen 28 | Almacen 1 | 0 | Devolución y Exceso de material Sol. Fabiola Cananles | 221
Orden Traspaso | 118615 | PENDIENTE | 2026-02-05 | 070-CNPVCP3/4 | CONECTOR PVC PESADO 3/4 19MM | 4000 | Almacen 28 | Almacen 1 | 0 | Devolución y Exceso de material Sol. Fabiola Cananles | 0
Orden Traspaso | 118618 | PENDIENTE | 2026-02-05 | 053-CI0-PLA01-BLA | PLACA 1 MODULO COLOR BLANCO | 35 | Almacen 7 | Almacen 16 | 0 | Ped 3242659 Sol. Walter Wiechers | 0
Orden Traspaso | 118618 | PENDIENTE | 2026-02-05 | 053-CI0-PLA02-BLA | PLACA DE 2 MODULOS COLOR BLANCO | 35 | Almacen 7 | Almacen 16 | 0 | Ped 3242659 Sol. Walter Wiechers | 0
Orden Traspaso | 118619 | PENDIENTE | 2026-02-05 | 078-EDB24020 | INTERRUPTOR TERMOMAGNETICO PARA TABLERO NF 2 POLOS 20 A 480 ATORNILLABLE | 1 | Almacen 1 | Almacen 13 | 0 | PEDIDO 3242694 Sol. Maria Reyes | 0
Orden Traspaso | 118619 | PENDIENTE | 2026-02-05 | 078-EDB24030 | INTERRUPTOR TERMOMAGNETICO PARA TABLERO NF 2 POLOS 30 A 480 ATORNILLABLE | 3 | Almacen 1 | Almacen 13 | 0 | PEDIDO 3242694 Sol. Maria Reyes | 0
Orden Traspaso | 118619 | PENDIENTE | 2026-02-05 | 078-EDB24040 | INTERRUPTOR TERMOMAGNETICO PARA TABLERO NF 2 POLOS 40 A 480 ATORNILLABLE | 2 | Almacen 1 | Almacen 13 | 0 | PEDIDO 3242694 Sol. Maria Reyes | 0
Orden Traspaso | 118619 | PENDIENTE | 2026-02-05 | 078-EDB24050 | INTERRUPTOR TERMOMAGNETICO PARA TABLERO NF 2 POLOS 50 A 480 ATORNILLABLE | 1 | Almacen 1 | Almacen 13 | 0 | PEDIDO 3242694 Sol. Maria Reyes | 0
Orden Traspaso | 118619 | PENDIENTE | 2026-02-05 | 078-EDB24060 | INTERRUPTOR TERMOMAGNETICO PARA TABLERO NF 2 POLOS 60 A 480 ATORNILLABLE | 1 | Almacen 1 | Almacen 13 | 0 | PEDIDO 3242694 Sol. Maria Reyes | 0
Orden Traspaso | 118619 | PENDIENTE | 2026-02-05 | 078-HDA36030 | INTERRUPTOR 18KA 3P 600V 030A | 2 | Almacen 1 | Almacen 13 | 0 | PEDIDO 3242694 Sol. Maria Reyes | 0
Orden Traspaso | 118619 | PENDIENTE | 2026-02-05 | 078-HDA36040 | INTERRUPTOR-FRAME 18KA TM40D 3P3R I-LINE | 1 | Almacen 1 | Almacen 13 | 0 | PEDIDO 3242694 Sol. Maria Reyes | 0
Orden Traspaso | 118619 | PENDIENTE | 2026-02-05 | 078-HDA36060 | INTERRUPTOR 18KA 3P 600V 060A | 3 | Almacen 1 | Almacen 13 | 0 | PEDIDO 3242694 Sol. Maria Reyes | 0
Orden Traspaso | 118619 | PENDIENTE | 2026-02-05 | 078-HDL36080 | INTERRUPTOR 18KA 3P 600V 080A | 1 | Almacen 1 | Almacen 13 | 0 | PEDIDO 3242694 Sol. Maria Reyes | 0
Transito | 124324 | PENDIENTE | 2026-02-05 | 078-QO120 | INTERRUPTOR TERMOMAGNETICO DE 1 POLO 20A 10KA 120/240V ENCHUFABLE | 400 | Almacen 1 | Almacen 11 | 136.897 | ORDEN TRASPASO 118566 JDA EMBARQUE3b092729-1f50-4f41-a7fb-b734887db550 | 400 | STOCK
Transito | 124325 | PENDIENTE | 2026-02-05 | 067-CHG | CAJA CHALUPA GALVANIZADA | 300 | Almacen 1 | Almacen 11 | 3.47 | ORDEN TRASPASO 118593 JDA EMBARQUE434f7336-003f-4710-ba8e-cd605e1df672 | 300
Orden Traspaso | 118621 | PENDIENTE | 2026-02-05 | 078-BGA36125 | INTERRUPTOR POWERPACT BG 3P125A I-LINE | 1 | Almacen 2 | Almacen 54 | 0 | P-3204770/ AER. VALLARTA I-LINE | 0
Orden Traspaso | 118623 | PENDIENTE | 2026-02-05 | 078-BGA36125 | INTERRUPTOR POWERPACT BG 3P125A I-LINE | 2 | Almacen 7 | Almacen 54 | 0 | P-3204770/ AER. VALLARTA/ I-LINE | 0
Orden Traspaso | 118623 | PENDIENTE | 2026-02-05 | 078-HGA36150 | INTERRUPTOR 35KA 3P 600V 150A | 2 | Almacen 7 | Almacen 54 | 0 | P-3204770/ AER. VALLARTA/ I-LINE | 0
Orden Traspaso | 118623 | PENDIENTE | 2026-02-05 | 078-PJ1200M223PB | TAB-C/MEDICION PM850 INT PRINCIPAL 22 CTOS | 2 | Almacen 7 | Almacen 54 | 0 | P-3204770/ AER. VALLARTA/ I-LINE | 0
Transito | 124329 | PENDIENTE | 2026-02-05 | 070-CCPVC1 | CAJA CUADRADA PVC 1 PULG. CON TAPA | 28 | Almacen 37 | Almacen 5 | 19.4252 | Ped. 3242166 Sol. Leonardo Guido | 28
Transito | 124330 | PENDIENTE | 2026-02-05 | 064-LL-17CG | CAJA REGISTRO OVALADA CONDULET SERIE 7 LL 1/2NPT ALUMINIO LIBRE DE COBRE GRIS C/TAPA AC GALV EMPAQUE | 100 | Almacen 13 | Almacen 10 | 143.6901 | Ped. 2862711 Sol. Fabiola Goquis | 100
Transito | 124331 | PENDIENTE | 2026-02-05 | 064-RE21SA | REDUCCION BUSHING EN ALUMINIO 19MM(3/4 PULG) A 13MM (1/2 PULG) | 90 | Almacen 13 | Almacen 10 | 58.6565 | Ped. 2862711 Sol. Fabiola Goquis | 90
Transito | 124332 | PENDIENTE | 2026-02-05 | 064-GUAL-36 | CAJA REGISTRO AREAS PELIGROSAS CAT. GUAL-36, DIAM. 27MM ( 1) | 12 | Almacen 13 | Almacen 10 | 688.4039 | Ped 2653146 Sol. Fabiola Goquis | 12
Transito | 124335 | PENDIENTE | 2026-02-05 | 191-HLR114 | CONECTOR RECTO PARA TUBO LICUATITE DE 1 1/4 | 100 | Almacen 5 | Almacen 37 | 42.3853 | BALANCEO GAINS | 100
Transito | 124336 | PENDIENTE | 2026-02-05 | 053-4998-GY | TAPA TIPO INTEMPERIE | 4 | Almacen 6 | Almacen 16 | 186.1458 | Ped 3242659 Sol. Walter Wiechers | 4
Transito | 124336 | PENDIENTE | 2026-02-05 | 053-CI0-INTSE-BLA | INTERRUPTOR SENCILLO 10A 250V COLOR BLANCO | 150 | Almacen 6 | Almacen 16 | 31.02 | Ped 3242659 Sol. Walter Wiechers | 150
Transito | 124336 | PENDIENTE | 2026-02-05 | 053-CI0-TVCAB-BLA | MODULO TV UHF COLOR BLANCO | 24 | Almacen 6 | Almacen 16 | 20.2993 | Ped 3242659 Sol. Walter Wiechers | 24
Transito | 124336 | PENDIENTE | 2026-02-05 | 529-600-000022 | PORTALAMPARA 4 TIPO BETICHINO BCO | 10 | Almacen 6 | Almacen 16 | 12.3999 | Ped 3242659 Sol. Walter Wiechers | 10
Orden Traspaso | 118625 | PENDIENTE | 2026-02-05 | 191-CT100 | CONTRATUERCA CUERDA NPS DE 1 | 605 | Almacen 50 | Almacen 10 | 0 | SF 1722987 Sol. Raul San Juan | 0
Transito | 124338 | PENDIENTE | 2026-02-05 | 064-RE21SA | REDUCCION BUSHING EN ALUMINIO 19MM(3/4 PULG) A 13MM (1/2 PULG) | 100 | Almacen 76 | Almacen 10 | 43.37 | Ped. 2862711 Sol. Fabiola Goquis | 100
Orden Traspaso | 118626 | PENDIENTE | 2026-02-05 | 172-200007 | CODO 45 TUBOPLUS DE 32 MM | 14 | Almacen 1 | Almacen 14 | 0 | Balanceo GAINS | 0 | STOCK
Orden Traspaso | 118626 | PENDIENTE | 2026-02-05 | 172-200014 | CODO 90 TUBOPLUS DE 20 MM | 804 | Almacen 1 | Almacen 14 | 0 | Balanceo GAINS | 0 | STOCK
Orden Traspaso | 118626 | PENDIENTE | 2026-02-05 | 172-200016 | CODO 90 TUBOPLUS DE 32 MM | 226 | Almacen 1 | Almacen 14 | 0 | Balanceo GAINS | 0 | STOCK
Orden Traspaso | 118626 | PENDIENTE | 2026-02-05 | 172-200022 | CODO 90 TUBOPLUS ROSCA HEMBRA 20 MM X 1/2 | 50 | Almacen 1 | Almacen 14 | 0 | Balanceo GAINS | 0 | STOCK
Orden Traspaso | 118626 | PENDIENTE | 2026-02-05 | 172-200039 | CONECTOR TUBOPLUS HEMBRA DE 20 MM X 1/2 | 233 | Almacen 1 | Almacen 14 | 0 | Balanceo GAINS | 0 | STOCK
Orden Traspaso | 118626 | PENDIENTE | 2026-02-05 | 172-200040 | CONECTOR TUBOPLUS HEMBRA DE 20 MM X 3/4 | 48 | Almacen 1 | Almacen 14 | 0 | Balanceo GAINS | 0 | STOCK
Orden Traspaso | 118626 | PENDIENTE | 2026-02-05 | 172-200042 | CONECTOR TUBOPLUS HEMBRA DE 25 MM X 3/4 | 66 | Almacen 1 | Almacen 14 | 0 | Balanceo GAINS | 0 | STOCK
Orden Traspaso | 118626 | PENDIENTE | 2026-02-05 | 172-200043 | CONECTOR TUBOPLUS HEMBRA DE 32 MM X 1 | 40 | Almacen 1 | Almacen 14 | 0 | Balanceo GAINS | 0 | STOCK
Orden Traspaso | 118626 | PENDIENTE | 2026-02-05 | 172-200051 | CONECTOR TUBOPLUS MACHO DE 20 MM X 1/2 | 667 | Almacen 1 | Almacen 14 | 0 | Balanceo GAINS | 0 | STOCK
Orden Traspaso | 118626 | PENDIENTE | 2026-02-05 | 172-200054 | CONECTOR TUBOPLUS MACHO DE 25 MM X 3/4 | 368 | Almacen 1 | Almacen 14 | 0 | Balanceo GAINS | 0 | STOCK
Orden Traspaso | 118626 | PENDIENTE | 2026-02-05 | 172-200066 | COPLE TUBOPLUS DE 25 MM | 162 | Almacen 1 | Almacen 14 | 0 | Balanceo GAINS | 0 | STOCK
Orden Traspaso | 118626 | PENDIENTE | 2026-02-05 | 172-200067 | COPLE TUBOPLUS DE 32 MM | 448 | Almacen 1 | Almacen 14 | 0 | Balanceo GAINS | 0 | STOCK
Orden Traspaso | 118626 | PENDIENTE | 2026-02-05 | 172-200140 | REDUCCION TUBOPLUS DE 25 MM A 20 MM | 30 | Almacen 1 | Almacen 14 | 0 | Balanceo GAINS | 0 | STOCK
Orden Traspaso | 118626 | PENDIENTE | 2026-02-05 | 172-200155 | TAPON TUBOPLUS CAPA DE 20 MM | 1100 | Almacen 1 | Almacen 14 | 0 | Balanceo GAINS | 0 | STOCK
Orden Traspaso | 118626 | PENDIENTE | 2026-02-05 | 172-200178 | TEE TUBOPLUS DE 20 MM | 808 | Almacen 1 | Almacen 14 | 0 | Balanceo GAINS | 0 | STOCK
Orden Traspaso | 118626 | PENDIENTE | 2026-02-05 | 172-200179 | TEE TUBOPLUS DE 25 MM | 60 | Almacen 1 | Almacen 14 | 0 | Balanceo GAINS | 0 | STOCK
Orden Traspaso | 118626 | PENDIENTE | 2026-02-05 | 172-200198 | TEE TUBOPLUS REDUCIDA EXTREMA 25 MM X 20 MM X 20 MM | 34 | Almacen 1 | Almacen 14 | 0 | Balanceo GAINS | 0 | STOCK
Orden Traspaso | 118626 | PENDIENTE | 2026-02-05 | 172-200202 | TEE TUBOPLUS REDUCIDA EXTREMA 32 MM X 25 MM X 25 MM | 34 | Almacen 1 | Almacen 14 | 0 | Balanceo GAINS | 0 | STOCK
Orden Traspaso | 118626 | PENDIENTE | 2026-02-05 | 172-200224 | TUBO TUBOPLUS 20 MM X 4 METROS (CLASE 16) | 324 | Almacen 1 | Almacen 14 | 0 | Balanceo GAINS | 0 | STOCK
Orden Traspaso | 118626 | PENDIENTE | 2026-02-05 | 172-200225 | TUBO TUBOPLUS 25 MM X 4 METROS (CLASE 16) | 372 | Almacen 1 | Almacen 14 | 0 | Balanceo GAINS | 0 | STOCK
Orden Traspaso | 118626 | PENDIENTE | 2026-02-05 | 172-200226 | TUBO TUBOPLUS 32 MM X 4 METROS (CLASE 16) | 233 | Almacen 1 | Almacen 14 | 0 | Balanceo GAINS | 0 | STOCK
Orden Traspaso | 118626 | PENDIENTE | 2026-02-05 | 172-200228 | TUBO TUBOPLUS 50 MM X 4 METROS (CLASE 16) | 24 | Almacen 1 | Almacen 14 | 0 | Balanceo GAINS | 0 | STOCK
Transito | 124339 | PENDIENTE | 2026-02-05 | 064-LL-17CG | CAJA REGISTRO OVALADA CONDULET SERIE 7 LL 1/2NPT ALUMINIO LIBRE DE COBRE GRIS C/TAPA AC GALV EMPAQUE | 126 | Almacen 76 | Almacen 10 | 128.6337 | Ped. 2862711 Sol. Fabiola Goquis | 126
Orden Traspaso | 118627 | PENDIENTE | 2026-02-05 | 053-GFTR1-0NW | GFCI TAMPER-RESISTANT DE 15A, COLOR BLANCO | 20 | Almacen 1 | Almacen 7 | 0 | Ped. 5069911 Sol. Alejandra Razo | 0
Transito | 124343 | PENDIENTE | 2026-02-05 | 525-TL-1513.B30 | REGLETA LED 18W 3000K 1320 LUM 100-277V | 28 | Almacen 11 | Almacen 1 | 174.1406 | Ped. 3241569 Sol. Laura Jimenez | 28
Transito | 124344 | PENDIENTE | 2026-02-05 | 401-IM76090 | IMPERMEABILIZANTE ACRITERM BLANCO 3 ANOS 19 LT | 1 | Almacen 11 | Almacen 2 | 587.2054 | FT 3603769 Sol. Luz Miranda | 1
Transito | 124345 | PENDIENTE | 2026-02-05 | 078-BGA36100 | INTERRUPTOR POWERPACT BG 3P100A I-LINE | 1 | Almacen 11 | Almacen 54 | 6275.624 | P-3229343/ DICECH | 1
Transito | 124346 | PENDIENTE | 2026-02-05 | 078-BGA36080 | INTERRUPTOR POWERPACT B 600Y/347V 80A | 1 | Almacen 11 | Almacen 54 | 6062.558 | P-3204770/ AERO. VALLARTA/ I-LINE | 1
Transito | 124346 | PENDIENTE | 2026-02-05 | 078-BGA36125 | INTERRUPTOR POWERPACT BG 3P125A I-LINE | 1 | Almacen 11 | Almacen 54 | 7481.6095 | P-3204770/ AERO. VALLARTA/ I-LINE | 1
Orden Traspaso | 118630 | PENDIENTE | 2026-02-05 | 241-MR16L-LED/001/30 | LAMP LED MR16 6W100-240V3000K550LM | 10 | Almacen 1 | Almacen 2 | 0 | F 3605291 Sol. Luz Miranda | 0
Transito | 124351 | PENDIENTE | 2026-02-05 | 078-QOB320 | INTERRUPTOR TERMOMAGNETICO 3 POLOS 20 A ATORNILLABLE | 2 | Almacen 1 | Almacen 12 | 1494.5108 | DEV REM TAMEX 2368 Sol. Abigail Parra | 2
Orden Traspaso | 118631 | PENDIENTE | 2026-02-05 | 525-TH-4230.NN | LUM. CUADRADO PARA EMPOTRAR EN PLAFON DE 1X50W MR16 COLOR NEGRO | 32 | Almacen 1 | Almacen 22 | 0 | PED 3243564 Sol. Esmeralda Pasos | 0
Transito | 124357 | PENDIENTE | 2026-02-05 | 078-qob380 | INTERRUPTOR TERMOMAGNETICO PARA TABLERO NQ 3 POLOS 80 A ATORNILLABLE | 1 | Almacen 1 | Almacen 12 | 3181.623 | ORDEN TRASPASO 118495 JDA EMBARQUE2af25d11-2fea-4bb6-9734-ddda1980c355 | 1
Orden Traspaso | 118633 | PENDIENTE | 2026-02-05 | 241-18PAR38LEDK30MV3 | LAMPARA LED PAR 38 WE2730K | 3 | Almacen 1 | Almacen 19 | 0 | PE3227864 / 366544 VENTAS SIN RFC CANCUN-B TCANB1 Sol. Lazaro Carcaño | 0
Orden Traspaso | 118634 | PENDIENTE | 2026-02-05 | 039-L1832-100 | SWING A RIEL BBJ PAR 38 HALoGENO BLANCO COD. ANT. | 4 | Almacen 9 | Almacen 19 | 0 | PE3227864 / 366544 VENTAS SIN RFC CANCUN-B TCANB1 Sol. Lazaro Carcaño | 0
Orden Traspaso | 118634 | PENDIENTE | 2026-02-05 | 039-R1005-000 | RIEL DE 2.0 M BLANCO CAT.A 08- 405-X31 COD. ANT. R-1005-0 | 1 | Almacen 9 | Almacen 19 | 0 | PE3227864 / 366544 VENTAS SIN RFC CANCUN-B TCANB1 Sol. Lazaro Carcaño | 0
Transito | 124361 | PENDIENTE | 2026-02-05 | 078-DXN3014N | CINCHO DEXSON DE 35 CM DE LARGO X 4.8 MM DE ANCHO, COLOR NEGRO | 20 | Almacen 1 | Almacen 7 | 79.1661 | ORDEN TRASPASO 118478 JDA EMBARQUE735135e6-7dba-4464-941a-c210cfe9a9fc | 20
Transito | 124362 | PENDIENTE | 2026-02-05 | 221-P-LNA25-015 | POLIFLEX NARANJA DE 3/4 (ROLLO 15M) | 8 | Almacen 1 | Almacen 7 | 184.68 | ORDEN TRASPASO 118491 JDA EMBARQUEb21d0efc-0be4-424b-ab86-d94207660734 | 8
Transito | 124364 | PENDIENTE | 2026-02-05 | 078-13986 | GABINETE KAEDRA PARA DISPOSITIVOS MODULOSULARES IP65 3F 54 MODULOS | 16 | Almacen 33 | Almacen 54 | 1425.0171 | ORDEN TRASPASO 118594 JDA EMBARQUE99bd419d-89d1-4c1d-95bb-8515a045ea45 | 16
Transito | 124365 | PENDIENTE | 2026-02-05 | 078-EDB34020 | INTERRUPTOR TERMOMAGNETICO PARA TABLERO NF 3 POLOS 20 A 480 ATORNILLABLE | 9 | Almacen 33 | Almacen 54 | 2108.1558 | ORDEN TRASPASO 118599 JDA EMBARQUEf42e8778-a912-44b7-a994-9a899b41ad03 | 9
Transito | 124365 | PENDIENTE | 2026-02-05 | 078-EDB34030 | INTERRUPTOR TERMOMAGNETICO PARA TABLERO NF 3 POLOS 30 A 480 ATORNILLABLE | 7 | Almacen 33 | Almacen 54 | 2098.3716 | ORDEN TRASPASO 118599 JDA EMBARQUEf42e8778-a912-44b7-a994-9a899b41ad03 | 7
Transito | 124365 | PENDIENTE | 2026-02-05 | 078-EDB34040 | INTERRUPTOR TERMOMAGNETICO PARA TABLERO NF 3 POLOS 40 A 480 ATORNILLABLE | 3 | Almacen 33 | Almacen 54 | 1950.282 | ORDEN TRASPASO 118599 JDA EMBARQUEf42e8778-a912-44b7-a994-9a899b41ad03 | 3
Transito | 124365 | PENDIENTE | 2026-02-05 | 078-EDB34050 | INTERRUPTOR TERMOMAGNETICO PARA TABLERO NF 3 POLOS 50 A 480 ATORNILLABLE | 6 | Almacen 33 | Almacen 54 | 1923.3838 | ORDEN TRASPASO 118599 JDA EMBARQUEf42e8778-a912-44b7-a994-9a899b41ad03 | 6
Transito | 124365 | PENDIENTE | 2026-02-05 | 078-EDB34060 | INTERRUPTOR TERMOMAGNETICO PARA TABLERO NF 3 POLOS 60 A 480 ATORNILLABLE | 5 | Almacen 33 | Almacen 54 | 2378.6984 | ORDEN TRASPASO 118599 JDA EMBARQUEf42e8778-a912-44b7-a994-9a899b41ad03 | 5
Transito | 124365 | PENDIENTE | 2026-02-05 | 078-EDB34070 | INTERRUPTOR TERMOMAGNETICO PARA TABLERO NF 3 POLOS 70 A 480 ATORNILLABLE | 9 | Almacen 33 | Almacen 54 | 2742.0349 | ORDEN TRASPASO 118599 JDA EMBARQUEf42e8778-a912-44b7-a994-9a899b41ad03 | 9
Transito | 124365 | PENDIENTE | 2026-02-05 | 078-EDB34080 | INTERRUPTOR TERMOMAGNETICO PARA TABLERO NF 3 POLOS 80 A 480 ATORNILLABLE | 3 | Almacen 33 | Almacen 54 | 2907.4775 | ORDEN TRASPASO 118599 JDA EMBARQUEf42e8778-a912-44b7-a994-9a899b41ad03 | 3
Transito | 124365 | PENDIENTE | 2026-02-05 | 078-MH38 | CAJA DE 38 PARA TAB NQ20 NF | 2 | Almacen 33 | Almacen 54 | 1157.6494 | ORDEN TRASPASO 118599 JDA EMBARQUEf42e8778-a912-44b7-a994-9a899b41ad03 | 2
Transito | 124365 | PENDIENTE | 2026-02-05 | 078-MH50 | CAJA DE 50 PARA TAB NQ20 NF | 4 | Almacen 33 | Almacen 54 | 1213.1004 | ORDEN TRASPASO 118599 JDA EMBARQUEf42e8778-a912-44b7-a994-9a899b41ad03 | 4
Transito | 124365 | PENDIENTE | 2026-02-05 | 078-N150MH | KIT P/ MARCO H TABLERO NF | 7 | Almacen 33 | Almacen 54 | 1673.932 | ORDEN TRASPASO 118599 JDA EMBARQUEf42e8778-a912-44b7-a994-9a899b41ad03 | 7
Transito | 124365 | PENDIENTE | 2026-02-05 | 078-N250MJ | KIT P/ MARCO J TABLERO NF | 1 | Almacen 33 | Almacen 54 | 2489.9184 | ORDEN TRASPASO 118599 JDA EMBARQUEf42e8778-a912-44b7-a994-9a899b41ad03 | 1
Transito | 124365 | PENDIENTE | 2026-02-05 | 078-NC38S | FRENTE DE 38 SOBREPONERPARA TAB NQ20 & NF | 2 | Almacen 33 | Almacen 54 | 3271.5864 | ORDEN TRASPASO 118599 JDA EMBARQUEf42e8778-a912-44b7-a994-9a899b41ad03 | 2
Transito | 124365 | PENDIENTE | 2026-02-05 | 078-NC50S | FRENTE DE 50 SOBREPONERPARA TAB NQ20 & NF | 1 | Almacen 33 | Almacen 54 | 4097.3113 | ORDEN TRASPASO 118599 JDA EMBARQUEf42e8778-a912-44b7-a994-9a899b41ad03 | 1
Transito | 124365 | PENDIENTE | 2026-02-05 | 078-NC56S | FRENTE DE 56 SOBREPONERPARA TAB NQ20 & NF | 4 | Almacen 33 | Almacen 54 | 4109.0401 | ORDEN TRASPASO 118599 JDA EMBARQUEf42e8778-a912-44b7-a994-9a899b41ad03 | 4
Transito | 124365 | PENDIENTE | 2026-02-05 | 078-NF418L1C | INTERIOR | 2 | Almacen 33 | Almacen 54 | 5964.8397 | ORDEN TRASPASO 118599 JDA EMBARQUEf42e8778-a912-44b7-a994-9a899b41ad03 | 2
Transito | 124365 | PENDIENTE | 2026-02-05 | 078-NF430L2C | INTERIOR | 2 | Almacen 33 | Almacen 54 | 8178.7561 | ORDEN TRASPASO 118599 JDA EMBARQUEf42e8778-a912-44b7-a994-9a899b41ad03 | 2
Transito | 124365 | PENDIENTE | 2026-02-05 | 078-NF442L2C | INTERIOR | 4 | Almacen 33 | Almacen 54 | 9808.8575 | ORDEN TRASPASO 118599 JDA EMBARQUEf42e8778-a912-44b7-a994-9a899b41ad03 | 4
Transito | 124365 | PENDIENTE | 2026-02-05 | 078-NQ442L2C | INTERIOR NQ 225A 42P 3F 4H ZAPATAS PRINC | 2 | Almacen 33 | Almacen 54 | 7454.5243 | ORDEN TRASPASO 118599 JDA EMBARQUEf42e8778-a912-44b7-a994-9a899b41ad03 | 2
Transito | 124365 | PENDIENTE | 2026-02-05 | 078-NQMB2HJ | KIT P/INTERRUPTOR HDL / JDL | 2 | Almacen 33 | Almacen 54 | 2431.5668 | ORDEN TRASPASO 118599 JDA EMBARQUEf42e8778-a912-44b7-a994-9a899b41ad03 | 2
Transito | 124365 | PENDIENTE | 2026-02-05 | 078-QOB330 | INTERRUPTOR TERMOMAGNETICO 3 POLOS 30 A ATORNILLABLE | 4 | Almacen 33 | Almacen 54 | 1442.7751 | ORDEN TRASPASO 118599 JDA EMBARQUEf42e8778-a912-44b7-a994-9a899b41ad03 | 4
Orden Traspaso | 118507 | PENDIENTE | 2026-01-30 | 045-CTHW12-NC | CABLE THW VINANEL XXI 600V ANTILLAMA CAL. 12 NEGRO CARRETE | 65 | Almacen 5 | Almacen 127 | 0 | Trameria Merida Abby Parra 2 | 0
Orden Traspaso | 118507 | PENDIENTE | 2026-01-30 | 065-CS10MM-N | CABLE FOTOVOLTAICO 6MM CALIBRE 10 NEGRO NORMA UL 2KV | 15 | Almacen 5 | Almacen 127 | 0 | Trameria Merida Abby Parra 2 | 15
Orden Traspaso | 118507 | PENDIENTE | 2026-01-30 | 065-CS10MM-R | CABLE FOTOVOLTAICO 6MM CALIBRE 10 ROJO NORMA UL 2KV | 4 | Almacen 5 | Almacen 127 | 0 | Trameria Merida Abby Parra 2 | 4
Orden Traspaso | 118507 | PENDIENTE | 2026-01-30 | 065-CS10MM-R | CABLE FOTOVOLTAICO 6MM CALIBRE 10 ROJO NORMA UL 2KV | 81 | Almacen 5 | Almacen 127 | 0 | Trameria Merida Abby Parra 2 | 81
Orden Traspaso | 118507 | PENDIENTE | 2026-01-30 | 065-CS10MM-R | CABLE FOTOVOLTAICO 6MM CALIBRE 10 ROJO NORMA UL 2KV | 6 | Almacen 5 | Almacen 127 | 0 | Trameria Merida Abby Parra 2 | 6
Orden Traspaso | 118507 | PENDIENTE | 2026-01-30 | 065-CS10MM-R | CABLE FOTOVOLTAICO 6MM CALIBRE 10 ROJO NORMA UL 2KV | 15 | Almacen 5 | Almacen 127 | 0 | Trameria Merida Abby Parra 2 | 15
Orden Traspaso | 118507 | PENDIENTE | 2026-01-30 | 065-CS10MM-R | CABLE FOTOVOLTAICO 6MM CALIBRE 10 ROJO NORMA UL 2KV | 5 | Almacen 5 | Almacen 127 | 0 | Trameria Merida Abby Parra 2 | 5
Orden Traspaso | 118507 | PENDIENTE | 2026-01-30 | 065-CTHW12-NC | CABLE VINICON THW-LS 600V CAL. 12 NEGRO CARRETE | 10 | Almacen 5 | Almacen 127 | 0 | Trameria Merida Abby Parra 2 | 10
Orden Traspaso | 118507 | PENDIENTE | 2026-01-30 | 065-CTHW12-VC | CABLE VINICON THW-LS 600V CAL. 12 VERDE CARRETE | 12 | Almacen 5 | Almacen 127 | 0 | Trameria Merida Abby Parra 2 | 12
Orden Traspaso | 118507 | PENDIENTE | 2026-01-30 | 204-CTHW4C | CABLE THW-LS/THHW-LS 90C 600V CAL.4 NEGRO CARRETE | 57 | Almacen 5 | Almacen 127 | 0 | Trameria Merida Abby Parra 2 | 0
Orden Traspaso | 118507 | PENDIENTE | 2026-01-30 | 204-CTHW4C | CABLE THW-LS/THHW-LS 90C 600V CAL.4 NEGRO CARRETE | 3 | Almacen 5 | Almacen 127 | 0 | Trameria Merida Abby Parra 2 | 0
Orden Traspaso | 118507 | PENDIENTE | 2026-01-30 | 204-CTHW4C | CABLE THW-LS/THHW-LS 90C 600V CAL.4 NEGRO CARRETE | 3 | Almacen 5 | Almacen 127 | 0 | Trameria Merida Abby Parra 2 | 0
Orden Traspaso | 118507 | PENDIENTE | 2026-01-30 | 204-CTHW4C | CABLE THW-LS/THHW-LS 90C 600V CAL.4 NEGRO CARRETE | 140 | Almacen 5 | Almacen 127 | 0 | Trameria Merida Abby Parra 2 | 0
Transito | 124071 | PENDIENTE | 2026-01-28 | 078-NC26S | FRENTE DE 26 SOBREPONERPARA TAB NQ20 & NF | 1 | Almacen 2 | Almacen 12 | 2002.1365 | Ped. 3228724 / 3228660 Sol. Josefina Olvera | 1
Transito | 124071 | PENDIENTE | 2026-01-28 | 078-NC26S | FRENTE DE 26 SOBREPONERPARA TAB NQ20 & NF | 1 | Almacen 2 | Almacen 12 | 2002.1365 | Ped. 3228724 / 3228660 Sol. Josefina Olvera | 1
Transito | 124237 | PENDIENTE | 2026-02-03 | 067-CHG | CAJA CHALUPA GALVANIZADA | 1872 | Almacen 11 | Almacen 13 | 3.47 | PEDIDO 3235120 Sol. Beatriz Rodriguez | 1872
Transito | 124253 | PENDIENTE | 2026-02-03 | 209-S08-1900-10 | SOPORTE TRANSVERSAL 1900 | 200 | Almacen 197 | Almacen 201 | 79.1374 | STOCK Sol. Alejandro Tabachnik | 200
Transito | 124253 | PENDIENTE | 2026-02-03 | 209-S10 | CLAMP FINAL REGULABLE DE 28-40 MM | 500 | Almacen 197 | Almacen 201 | 19.7852 | STOCK Sol. Alejandro Tabachnik | 500
Transito | 124253 | PENDIENTE | 2026-02-03 | 209-S11 | CLAMP MEDIO REGULABLE DE 28-40 MM | 4200 | Almacen 197 | Almacen 201 | 14.2496 | STOCK Sol. Alejandro Tabachnik | 4200
Transito | 124253 | PENDIENTE | 2026-02-03 | 209-S13 | ATERRIZAJE PARA DAR CONTINUIDAD AL SISTEMA (1 POR CLAMP) | 3000 | Almacen 197 | Almacen 201 | 4.0377 | STOCK Sol. Alejandro Tabachnik | 3000
Transito | 124253 | PENDIENTE | 2026-02-03 | 209-TG1 | TAPA PARA EXTREMOS DE RIEL PERFIL G1 | 480 | Almacen 197 | Almacen 201 | 2.119 | STOCK Sol. Alejandro Tabachnik | 480
Transito | 124253 | PENDIENTE | 2026-02-03 | 209-UG1 | CONECTOR DE RIEL PARA EL PERFIL G1 | 300 | Almacen 197 | Almacen 201 | 24.1071 | STOCK Sol. Alejandro Tabachnik | 300
Orden Traspaso | 118538 | PENDIENTE | 2026-02-03 | 053-88009-000 | PLACA P/2 INTERRUPTORES DE PALANCA BLANCO | 20 | Almacen 1 | Almacen 10 | 0 | Ped. 5062494 Sol. Alejandra Razo | 0
Orden Traspaso | 118538 | PENDIENTE | 2026-02-03 | 067-CHP | CHALUPA PLASTICA | 150 | Almacen 1 | Almacen 10 | 0 | Ped. 5062494 Sol. Alejandra Razo | 0
Orden Traspaso | 118538 | PENDIENTE | 2026-02-03 | 078-MWD130057200 | INTERRUPTOR SENCILLO MARISIO DE 16A, 250 VCA, 1 POLO, 1 MODULO Y 1 VIA | 200 | Almacen 1 | Almacen 10 | 0 | Ped. 5062494 Sol. Alejandra Razo | 0
Orden Traspaso | 118538 | PENDIENTE | 2026-02-03 | 078-MWD131317545 | CONTACTO DUPLEX CON PLACA MARISIO DE 15A, 127VCA, 2P MAS T, BLANCO, FALLA A TIERRA | 100 | Almacen 1 | Almacen 10 | 0 | Ped. 5062494 Sol. Alejandra Razo | 0
Transito | 124256 | PENDIENTE | 2026-02-03 | 078-JDA36200 | INT PP I-L 3 POLOS 200 A18 KA | 2 | Almacen 1 | Almacen 12 | 16302.837 | ORDEN TRASPASO 118353 JDA EMBARQUE62ad7136-c0ef-4289-abd0-27b6a2f83424 | 2
Transito | 124256 | PENDIENTE | 2026-02-03 | 078-LA36300 | INT TERMOMAG LA 3P 300A 600V A 22KA TIPO I-LINE | 1 | Almacen 1 | Almacen 12 | 26674.7803 | ORDEN TRASPASO 118353 JDA EMBARQUE62ad7136-c0ef-4289-abd0-27b6a2f83424 | 1
Transito | 124256 | PENDIENTE | 2026-02-03 | 078-MG400M142B | ILINE INT 400 A 14 CTOS T2 | 1 | Almacen 1 | Almacen 12 | 71269.6124 | ORDEN TRASPASO 118353 JDA EMBARQUE62ad7136-c0ef-4289-abd0-27b6a2f83424 | 1
Transito | 124256 | PENDIENTE | 2026-02-03 | 078-MGA36400 | 3 POLOS 400 A I-LINE CONUDE ET1 0 | 1 | Almacen 1 | Almacen 12 | 42503.4397 | ORDEN TRASPASO 118353 JDA EMBARQUE62ad7136-c0ef-4289-abd0-27b6a2f83424 | 1
Transito | 124256 | PENDIENTE | 2026-02-03 | 078-MGA36400 | 3 POLOS 400 A I-LINE CONUDE ET1 0 | 2 | Almacen 1 | Almacen 12 | 42503.4397 | ORDEN TRASPASO 118353 JDA EMBARQUE62ad7136-c0ef-4289-abd0-27b6a2f83424 | 2
Transito | 124256 | PENDIENTE | 2026-02-03 | 078-MH26 | CAJA DE 26 PARA TAB NQ20 NF | 1 | Almacen 1 | Almacen 12 | 908.9085 | ORDEN TRASPASO 118353 JDA EMBARQUE62ad7136-c0ef-4289-abd0-27b6a2f83424 | 1
Transito | 124256 | PENDIENTE | 2026-02-03 | 078-MH26 | CAJA DE 26 PARA TAB NQ20 NF | 1 | Almacen 1 | Almacen 12 | 908.9085 | ORDEN TRASPASO 118353 JDA EMBARQUE62ad7136-c0ef-4289-abd0-27b6a2f83424 | 1
Transito | 124256 | PENDIENTE | 2026-02-03 | 078-PJ1200M223A | TAB.DE 22 CTOS.INT. PRINCIPAL | 1 | Almacen 1 | Almacen 12 | 111518.3939 | ORDEN TRASPASO 118353 JDA EMBARQUE62ad7136-c0ef-4289-abd0-27b6a2f83424 | 1
Transito | 124256 | PENDIENTE | 2026-02-03 | 078-QOB350 | INTERRUPTOR TERMOMAGNETICO 3 POLOS 50 A ATORNILLABLE | 1 | Almacen 1 | Almacen 12 | 1476.3917 | ORDEN TRASPASO 118353 JDA EMBARQUE62ad7136-c0ef-4289-abd0-27b6a2f83424 | 1
Transito | 124256 | PENDIENTE | 2026-02-03 | 078-QOB350 | INTERRUPTOR TERMOMAGNETICO 3 POLOS 50 A ATORNILLABLE | 1 | Almacen 1 | Almacen 12 | 1476.3917 | ORDEN TRASPASO 118353 JDA EMBARQUE62ad7136-c0ef-4289-abd0-27b6a2f83424 | 1
Transito | 124257 | PENDIENTE | 2026-02-03 | 069-500 | CLAVIJA SENCILLA NEGRO 15A 127V | 1500 | Almacen 1 | Almacen 12 | 9.5241 | ORDEN TRASPASO 118254 JDA EMBARQUE24895345-c4c6-4a6a-b1c7-1998fdfa3ab3 | 1500
Transito | 124257 | PENDIENTE | 2026-02-03 | 515-BW-4T | BASE PARA MEDIDOR | 370 | Almacen 1 | Almacen 12 | 99.4328 | ORDEN TRASPASO 118254 JDA EMBARQUE24895345-c4c6-4a6a-b1c7-1998fdfa3ab3 | 370
Transito | 124257 | PENDIENTE | 2026-02-03 | 515-BW-4T | BASE PARA MEDIDOR | 370 | Almacen 1 | Almacen 12 | 99.4328 | ORDEN TRASPASO 118254 JDA EMBARQUE24895345-c4c6-4a6a-b1c7-1998fdfa3ab3 | 370
Transito | 124262 | PENDIENTE | 2026-02-03 | 072-WIUX-1CL | CAJA UN MOD. C/AUTO-CIERRE MONT. HOR./VERT.PROF. STD 82.6MM 3.25 | 9 | Almacen 1 | Almacen 14 | 209.0069 | ORDEN TRASPASO 117658 JDA EMBARQUEbd69dfa1-4fe0-4c82-8f71-6d76bf231cc5 | 9
Transito | 124262 | PENDIENTE | 2026-02-03 | 191-CCL300 | CONECTOR TIPO AMERICANO DE 3 | 40 | Almacen 1 | Almacen 14 | 131.7778 | ORDEN TRASPASO 117658 JDA EMBARQUEbd69dfa1-4fe0-4c82-8f71-6d76bf231cc5 | 40
Transito | 124262 | PENDIENTE | 2026-02-03 | 304-270W | RECEPTACULO DUPLEX 2P3H ATERRIZADO NEMA 5-15R 15A 125X | 130 | Almacen 1 | Almacen 14 | 13.9085 | ORDEN TRASPASO 117658 JDA EMBARQUEbd69dfa1-4fe0-4c82-8f71-6d76bf231cc5 | 130
Transito | 124262 | PENDIENTE | 2026-02-03 | 515-BW-4T | BASE PARA MEDIDOR | 490 | Almacen 1 | Almacen 14 | 99.4328 | ORDEN TRASPASO 117658 JDA EMBARQUEbd69dfa1-4fe0-4c82-8f71-6d76bf231cc5 | 490
Transito | 124263 | PENDIENTE | 2026-02-03 | 032-7900-02002 | CAJA DE CONTACTO TMK BLANCA CON TAQUETE Y PIJA | 48 | Almacen 1 | Almacen 14 | 17.0686 | ORDEN TRASPASO 117802 JDA EMBARQUE4252ef7e-1a69-4e0a-9146-b85904411579 | 48
Transito | 124264 | PENDIENTE | 2026-02-03 | 401-EV20010 | ESMALTE TECNOBRIL BLANCO 1 L | 6 | Almacen 1 | Almacen 14 | 115.83 | ORDEN TRASPASO 118275 JDA EMBARQUE7aa1c041-a562-4faf-a246-81468824bb03 | 6
Transito | 124264 | PENDIENTE | 2026-02-03 | 401-EV20802 | ESMALTE TECNOBRIL ROJO 250 ML | 9 | Almacen 1 | Almacen 14 | 42 | ORDEN TRASPASO 118275 JDA EMBARQUE7aa1c041-a562-4faf-a246-81468824bb03 | 9
Transito | 124264 | PENDIENTE | 2026-02-03 | 401-VA80240 | COLOR PRICE AZUL CIELO NF 4 L | 8 | Almacen 1 | Almacen 14 | 110 | ORDEN TRASPASO 118275 JDA EMBARQUE7aa1c041-a562-4faf-a246-81468824bb03 | 8
Transito | 124264 | PENDIENTE | 2026-02-03 | 401-VA80440 | COLOR PRICE ARENA NF 4 L | 8 | Almacen 1 | Almacen 14 | 110 | ORDEN TRASPASO 118275 JDA EMBARQUE7aa1c041-a562-4faf-a246-81468824bb03 | 8
Transito | 124264 | PENDIENTE | 2026-02-03 | 401-VA90740 | ACUACOVER TURQUESA 4 L | 8 | Almacen 1 | Almacen 14 | 184 | ORDEN TRASPASO 118275 JDA EMBARQUE7aa1c041-a562-4faf-a246-81468824bb03 | 8
Transito | 124264 | PENDIENTE | 2026-02-03 | 401-VA91640 | ACUACOVER AZUL MEDIO 4 L | 8 | Almacen 1 | Almacen 14 | 184 | ORDEN TRASPASO 118275 JDA EMBARQUE7aa1c041-a562-4faf-a246-81468824bb03 | 8
Transito | 124265 | PENDIENTE | 2026-02-03 | 222-PAD3 | TUBO PAD CORRUGADO DE 3 C/CAMPANA LONG 6 MTS | 12 | Almacen 1 | Almacen 14 | 161.94 | ORDEN TRASPASO 118462 JDA EMBARQUEac9691af-53b7-4908-bd10-f6c2bb6cce23 | 12
Transito | 124266 | PENDIENTE | 2026-02-03 | 082-88899 | DULUX EL MICRO TWIST 13W/865 | 54 | Almacen 1 | Almacen 14 | 26.4773 | ORDEN TRASPASO 118477 JDA EMBARQUE740ddd19-59d7-4800-8941-8983d2b1936e | 54
Transito | 124267 | PENDIENTE | 2026-02-03 | 221-P-LNG25-050 | POLIFLEX NARANJA CON GUIA DE 3/4 (ROLLO 50 MTS) | 800 | Almacen 1 | Almacen 14 | 10.9969 | ORDEN TRASPASO 118493 JDA EMBARQUE75aae0e4-8b97-4cc1-9272-e4fe5095c249 | 800
Transito | 124275 | PENDIENTE | 2026-02-03 | 021-CDM10-19HC | CABLE DE COBRE DESNUDO CAL.10 19 HILOS CARRETE | 2 | Almacen 2 | Almacen 207 | 12.1278 | TRAMERIA Sol. Maria Castellanos | 2
Transito | 124275 | PENDIENTE | 2026-02-03 | 021-CDM10-19HC | CABLE DE COBRE DESNUDO CAL.10 19 HILOS CARRETE | 5 | Almacen 2 | Almacen 207 | 12.1278 | TRAMERIA Sol. Maria Castellanos | 5
Transito | 124275 | PENDIENTE | 2026-02-03 | 021-CDM10-19HC | CABLE DE COBRE DESNUDO CAL.10 19 HILOS CARRETE | 7 | Almacen 2 | Almacen 207 | 12.1278 | TRAMERIA Sol. Maria Castellanos | 7
Transito | 124275 | PENDIENTE | 2026-02-03 | 021-CDM12-19HC | CABLE DE COBRE DESNUDO CAL.12 19 HILOS CARRETE | 2 | Almacen 2 | Almacen 207 | 6.8449 | TRAMERIA Sol. Maria Castellanos | 2
Transito | 124275 | PENDIENTE | 2026-02-03 | 021-CDM12-19HC | CABLE DE COBRE DESNUDO CAL.12 19 HILOS CARRETE | 7 | Almacen 2 | Almacen 207 | 6.8449 | TRAMERIA Sol. Maria Castellanos | 7
Transito | 124275 | PENDIENTE | 2026-02-03 | 021-CDM12-19HC | CABLE DE COBRE DESNUDO CAL.12 19 HILOS CARRETE | 1 | Almacen 2 | Almacen 207 | 6.8449 | TRAMERIA Sol. Maria Castellanos | 1
Transito | 124275 | PENDIENTE | 2026-02-03 | 021-CDM12-19HC | CABLE DE COBRE DESNUDO CAL.12 19 HILOS CARRETE | 20 | Almacen 2 | Almacen 207 | 6.8449 | TRAMERIA Sol. Maria Castellanos | 20
Transito | 124275 | PENDIENTE | 2026-02-03 | 021-CDM12-19HC | CABLE DE COBRE DESNUDO CAL.12 19 HILOS CARRETE | 2 | Almacen 2 | Almacen 207 | 6.8449 | TRAMERIA Sol. Maria Castellanos | 2
Transito | 124275 | PENDIENTE | 2026-02-03 | 021-CDM2-7HC | CABLE DE COBRE DESNUDO CAL.2 7 HILOS CARRETE | 20 | Almacen 2 | Almacen 207 | 72.5037 | TRAMERIA Sol. Maria Castellanos | 20
Transito | 124275 | PENDIENTE | 2026-02-03 | 021-CDM6-7HC | CABLE DE COBRE DESNUDO CAL.6 7 HILOS CARRETE | 27 | Almacen 2 | Almacen 207 | 27.1425 | TRAMERIA Sol. Maria Castellanos | 27
Transito | 124275 | PENDIENTE | 2026-02-03 | 021-CDM8-19HC | CABLE DE COBRE DESNUDO CAL.8 19 HILOS CARRETE | 3 | Almacen 2 | Almacen 207 | 19.7263 | TRAMERIA Sol. Maria Castellanos | 3
Transito | 124275 | PENDIENTE | 2026-02-03 | 021-CDM8-19HC | CABLE DE COBRE DESNUDO CAL.8 19 HILOS CARRETE | 1 | Almacen 2 | Almacen 207 | 19.7263 | TRAMERIA Sol. Maria Castellanos | 1
Transito | 124275 | PENDIENTE | 2026-02-03 | 021-CDM8-19HC | CABLE DE COBRE DESNUDO CAL.8 19 HILOS CARRETE | 4 | Almacen 2 | Almacen 207 | 19.7263 | TRAMERIA Sol. Maria Castellanos | 4
Transito | 124275 | PENDIENTE | 2026-02-03 | 021-CDM8-7HC | CABLE DE COBRE DESNUDO CAL.8 7 HILOS CARRETE | 1 | Almacen 2 | Almacen 207 | 17.9514 | TRAMERIA Sol. Maria Castellanos | 1
Transito | 124275 | PENDIENTE | 2026-02-03 | 021-CDM8-7HC | CABLE DE COBRE DESNUDO CAL.8 7 HILOS CARRETE | 10 | Almacen 2 | Almacen 207 | 17.9514 | TRAMERIA Sol. Maria Castellanos | 10
Transito | 124275 | PENDIENTE | 2026-02-03 | 021-CDM8-7HC | CABLE DE COBRE DESNUDO CAL.8 7 HILOS CARRETE | 14 | Almacen 2 | Almacen 207 | 17.9514 | TRAMERIA Sol. Maria Castellanos | 14
Transito | 124275 | PENDIENTE | 2026-02-03 | 021-CDM8-7HC | CABLE DE COBRE DESNUDO CAL.8 7 HILOS CARRETE | 6 | Almacen 2 | Almacen 207 | 17.9514 | TRAMERIA Sol. Maria Castellanos | 6
Transito | 124275 | PENDIENTE | 2026-02-03 | 040-CTHW10-BC | CABLE VINIKOB LS 105 THW-LS/THHW-LS CT-SR 90C 600V CAL. 10 BLANCO CARRETE | 47 | Almacen 2 | Almacen 207 | 12.2781 | TRAMERIA Sol. Maria Castellanos | 47
Transito | 124275 | PENDIENTE | 2026-02-03 | 040-CTHW10-NC | CABLE VINIKOB LS 105 THW-LS/THHW-LS CT-SR 90C 600V CAL. 10 NEGRO CARRETE | 7 | Almacen 2 | Almacen 207 | 12.6797 | TRAMERIA Sol. Maria Castellanos | 7
Transito | 124275 | PENDIENTE | 2026-02-03 | 040-CTHW12-RC | CABLE VINIKOB LS 105 THW-LS/THHW-LS CT-SR 90C 600V CAL. 12 ROJO CARRETE | 10 | Almacen 2 | Almacen 207 | 6.0055 | TRAMERIA Sol. Maria Castellanos | 10
Transito | 124275 | PENDIENTE | 2026-02-03 | 040-CTHW12-RC | CABLE VINIKOB LS 105 THW-LS/THHW-LS CT-SR 90C 600V CAL. 12 ROJO CARRETE | 41 | Almacen 2 | Almacen 207 | 6.0055 | TRAMERIA Sol. Maria Castellanos | 41
Transito | 124275 | PENDIENTE | 2026-02-03 | 040-CTHW8-BC | CABLE VINIKOB LS 105 THW-LS/THHW-LS CT-SR 90C 600V CAL. 8 BLANCO CARRETE | 42 | Almacen 2 | Almacen 207 | 20.856 | TRAMERIA Sol. Maria Castellanos | 42
Transito | 124275 | PENDIENTE | 2026-02-03 | 045-CTHW1/0C | CABLE THW VINANEL XXI 600V ANTILLAMA CAL. 1/0 NEGRO CARRETE | 30 | Almacen 2 | Almacen 207 | 161.8649 | TRAMERIA Sol. Maria Castellanos | 30
Transito | 124275 | PENDIENTE | 2026-02-03 | 045-CTHW10-BC | CABLE THW VINANEL XXI 600V ANTILLAMA CAL. 10 BLANCO CARRETE | 30 | Almacen 2 | Almacen 207 | 14.0467 | TRAMERIA Sol. Maria Castellanos | 30
Transito | 124275 | PENDIENTE | 2026-02-03 | 045-CTHW10-NC | CABLE THW VINANEL XXI 600V ANTILLAMA CAL. 10 NEGRO CARRETE | 28 | Almacen 2 | Almacen 207 | 10.0931 | TRAMERIA Sol. Maria Castellanos | 28
Transito | 124275 | PENDIENTE | 2026-02-03 | 045-CTHW10-NC | CABLE THW VINANEL XXI 600V ANTILLAMA CAL. 10 NEGRO CARRETE | 4 | Almacen 2 | Almacen 207 | 10.0931 | TRAMERIA Sol. Maria Castellanos | 4
Transito | 124275 | PENDIENTE | 2026-02-03 | 045-CTHW10-NC | CABLE THW VINANEL XXI 600V ANTILLAMA CAL. 10 NEGRO CARRETE | 15 | Almacen 2 | Almacen 207 | 10.0931 | TRAMERIA Sol. Maria Castellanos | 15
Transito | 124275 | PENDIENTE | 2026-02-03 | 045-CTHW10-RC | CABLE THW VINANEL XXI 600V ANTILLAMA CAL. 10 ROJO CARRETE | 2 | Almacen 2 | Almacen 207 | 14.9022 | TRAMERIA Sol. Maria Castellanos | 2
Transito | 124275 | PENDIENTE | 2026-02-03 | 045-CTHW12-AC | CABLE THW VINANEL XXI 600V ANTILLAMA CAL. 12 AZUL CARRETE | 42 | Almacen 2 | Almacen 207 | 11.0408 | TRAMERIA Sol. Maria Castellanos | 42
Transito | 124275 | PENDIENTE | 2026-02-03 | 045-CTHW12-AC | CABLE THW VINANEL XXI 600V ANTILLAMA CAL. 12 AZUL CARRETE | 25 | Almacen 2 | Almacen 207 | 11.0408 | TRAMERIA Sol. Maria Castellanos | 25
Transito | 124275 | PENDIENTE | 2026-02-03 | 045-CTHW12-AC | CABLE THW VINANEL XXI 600V ANTILLAMA CAL. 12 AZUL CARRETE | 14 | Almacen 2 | Almacen 207 | 11.0408 | TRAMERIA Sol. Maria Castellanos | 14
Transito | 124275 | PENDIENTE | 2026-02-03 | 045-CTHW12-AC | CABLE THW VINANEL XXI 600V ANTILLAMA CAL. 12 AZUL CARRETE | 21 | Almacen 2 | Almacen 207 | 11.0408 | TRAMERIA Sol. Maria Castellanos | 21
Transito | 124275 | PENDIENTE | 2026-02-03 | 045-CTHW12-AC | CABLE THW VINANEL XXI 600V ANTILLAMA CAL. 12 AZUL CARRETE | 3 | Almacen 2 | Almacen 207 | 11.0408 | TRAMERIA Sol. Maria Castellanos | 3
Transito | 124275 | PENDIENTE | 2026-02-03 | 045-CTHW12-AC | CABLE THW VINANEL XXI 600V ANTILLAMA CAL. 12 AZUL CARRETE | 29 | Almacen 2 | Almacen 207 | 11.0408 | TRAMERIA Sol. Maria Castellanos | 29
Transito | 124275 | PENDIENTE | 2026-02-03 | 045-CTHW12-AC | CABLE THW VINANEL XXI 600V ANTILLAMA CAL. 12 AZUL CARRETE | 8 | Almacen 2 | Almacen 207 | 11.0408 | TRAMERIA Sol. Maria Castellanos | 8
Transito | 124275 | PENDIENTE | 2026-02-03 | 045-CTHW12-AC | CABLE THW VINANEL XXI 600V ANTILLAMA CAL. 12 AZUL CARRETE | 31 | Almacen 2 | Almacen 207 | 11.0408 | TRAMERIA Sol. Maria Castellanos | 31
Transito | 124275 | PENDIENTE | 2026-02-03 | 045-CTHW12-AC | CABLE THW VINANEL XXI 600V ANTILLAMA CAL. 12 AZUL CARRETE | 12 | Almacen 2 | Almacen 207 | 11.0408 | TRAMERIA Sol. Maria Castellanos | 12
Transito | 124275 | PENDIENTE | 2026-02-03 | 045-CTHW12-AC | CABLE THW VINANEL XXI 600V ANTILLAMA CAL. 12 AZUL CARRETE | 3 | Almacen 2 | Almacen 207 | 11.0408 | TRAMERIA Sol. Maria Castellanos | 3
Transito | 124275 | PENDIENTE | 2026-02-03 | 045-CTHW12-AC | CABLE THW VINANEL XXI 600V ANTILLAMA CAL. 12 AZUL CARRETE | 9 | Almacen 2 | Almacen 207 | 11.0408 | TRAMERIA Sol. Maria Castellanos | 9
Transito | 124275 | PENDIENTE | 2026-02-03 | 045-CTHW12-AC | CABLE THW VINANEL XXI 600V ANTILLAMA CAL. 12 AZUL CARRETE | 9 | Almacen 2 | Almacen 207 | 11.0408 | TRAMERIA Sol. Maria Castellanos | 9
Transito | 124275 | PENDIENTE | 2026-02-03 | 045-CTHW12-AC | CABLE THW VINANEL XXI 600V ANTILLAMA CAL. 12 AZUL CARRETE | 13 | Almacen 2 | Almacen 207 | 11.0408 | TRAMERIA Sol. Maria Castellanos | 13
Transito | 124275 | PENDIENTE | 2026-02-03 | 045-CTHW12-BC | CABLE THW VINANEL XXI 600V ANTILLAMA CAL. 12 BLANCO CARRETE | 2 | Almacen 2 | Almacen 207 | 8.3449 | TRAMERIA Sol. Maria Castellanos | 2
Transito | 124275 | PENDIENTE | 2026-02-03 | 045-CTHW12-BC | CABLE THW VINANEL XXI 600V ANTILLAMA CAL. 12 BLANCO CARRETE | 10 | Almacen 2 | Almacen 207 | 8.3449 | TRAMERIA Sol. Maria Castellanos | 10
Transito | 124275 | PENDIENTE | 2026-02-03 | 045-CTHW12-BC | CABLE THW VINANEL XXI 600V ANTILLAMA CAL. 12 BLANCO CARRETE | 4 | Almacen 2 | Almacen 207 | 8.3449 | TRAMERIA Sol. Maria Castellanos | 4
Transito | 124275 | PENDIENTE | 2026-02-03 | 045-CTHW12-BC | CABLE THW VINANEL XXI 600V ANTILLAMA CAL. 12 BLANCO CARRETE | 3 | Almacen 2 | Almacen 207 | 8.3449 | TRAMERIA Sol. Maria Castellanos | 3
Transito | 124275 | PENDIENTE | 2026-02-03 | 045-CTHW12-NC | CABLE THW VINANEL XXI 600V ANTILLAMA CAL. 12 NEGRO CARRETE | 5 | Almacen 2 | Almacen 207 | 7.448 | TRAMERIA Sol. Maria Castellanos | 5
Transito | 124275 | PENDIENTE | 2026-02-03 | 045-CTHW12-NC | CABLE THW VINANEL XXI 600V ANTILLAMA CAL. 12 NEGRO CARRETE | 2 | Almacen 2 | Almacen 207 | 7.448 | TRAMERIA Sol. Maria Castellanos | 2
Transito | 124275 | PENDIENTE | 2026-02-03 | 045-CTHW12-NC | CABLE THW VINANEL XXI 600V ANTILLAMA CAL. 12 NEGRO CARRETE | 10 | Almacen 2 | Almacen 207 | 7.448 | TRAMERIA Sol. Maria Castellanos | 10
Transito | 124275 | PENDIENTE | 2026-02-03 | 045-CTHW12-VC | CABLE THW VINANEL XXI 600V ANTILLAMA CAL. 12 VERDE CARRETE | 7 | Almacen 2 | Almacen 207 | 11.5395 | TRAMERIA Sol. Maria Castellanos | 7
Transito | 124275 | PENDIENTE | 2026-02-03 | 045-CTHW14-NC | CABLE THW VINANEL XXI 600V ANTILLAMA CAL. 14 NEGRO CARRETE | 30 | Almacen 2 | Almacen 207 | 7.6588 | TRAMERIA Sol. Maria Castellanos | 30
Transito | 124275 | PENDIENTE | 2026-02-03 | 045-CTHW14-NC | CABLE THW VINANEL XXI 600V ANTILLAMA CAL. 14 NEGRO CARRETE | 24 | Almacen 2 | Almacen 207 | 7.6588 | TRAMERIA Sol. Maria Castellanos | 24
Transito | 124275 | PENDIENTE | 2026-02-03 | 045-CTHW14-NC | CABLE THW VINANEL XXI 600V ANTILLAMA CAL. 14 NEGRO CARRETE | 46 | Almacen 2 | Almacen 207 | 7.6588 | TRAMERIA Sol. Maria Castellanos | 46
Transito | 124275 | PENDIENTE | 2026-02-03 | 045-CTHW14-NC | CABLE THW VINANEL XXI 600V ANTILLAMA CAL. 14 NEGRO CARRETE | 38 | Almacen 2 | Almacen 207 | 7.6588 | TRAMERIA Sol. Maria Castellanos | 38
Transito | 124275 | PENDIENTE | 2026-02-03 | 045-CTHW14-RC | CABLE THW VINANEL XXI 600V ANTILLAMA CAL. 14 ROJO CARRETE | 30 | Almacen 2 | Almacen 207 | 6.8713 | TRAMERIA Sol. Maria Castellanos | 30
Transito | 124275 | PENDIENTE | 2026-02-03 | 045-CTHW16-AC | CABLE THW VINANEL XXI 600V ANTILLAMA CAL. 16 AZUL CARRETE | 24 | Almacen 2 | Almacen 207 | 5.0364 | TRAMERIA Sol. Maria Castellanos | 24
Transito | 124275 | PENDIENTE | 2026-02-03 | 045-CTHW2/0C | CABLE THW VINANEL XXI 600V ANTILLAMA CAL. 2/0 NEGRO CARRETE | 14 | Almacen 2 | Almacen 207 | 221.917 | TRAMERIA Sol. Maria Castellanos | 14
Transito | 124275 | PENDIENTE | 2026-02-03 | 045-CTHW2-NC | CABLE THW VINANEL XXI 600V ANTILLAMA CAL. 2 NEGRO CARRETE | 15 | Almacen 2 | Almacen 207 | 101.7268 | TRAMERIA Sol. Maria Castellanos | 15
Transito | 124275 | PENDIENTE | 2026-02-03 | 045-CTHW2-NC | CABLE THW VINANEL XXI 600V ANTILLAMA CAL. 2 NEGRO CARRETE | 18 | Almacen 2 | Almacen 207 | 101.7268 | TRAMERIA Sol. Maria Castellanos | 18
Transito | 124275 | PENDIENTE | 2026-02-03 | 045-CTHW3/0C | CABLE THW VINANEL XXI 600V ANTILLAMA CAL. 3/0 NEGRO CARRETE | 29 | Almacen 2 | Almacen 207 | 264.5611 | TRAMERIA Sol. Maria Castellanos | 29
Transito | 124275 | PENDIENTE | 2026-02-03 | 045-CTHW3/0C | CABLE THW VINANEL XXI 600V ANTILLAMA CAL. 3/0 NEGRO CARRETE | 7 | Almacen 2 | Almacen 207 | 264.5611 | TRAMERIA Sol. Maria Castellanos | 7
Transito | 124275 | PENDIENTE | 2026-02-03 | 045-CTHW300 | CABLE THW VINANEL XXI 600V ANTILLAMA CAL. 300 NEGRO | 11 | Almacen 2 | Almacen 207 | 505.4002 | TRAMERIA Sol. Maria Castellanos | 11
Transito | 124275 | PENDIENTE | 2026-02-03 | 045-CTHW350 | CABLE THW VINANEL XXI 600V ANTILLAMA CAL. 350 NEGRO | 21 | Almacen 2 | Almacen 207 | 511.0335 | TRAMERIA Sol. Maria Castellanos | 21
Transito | 124275 | PENDIENTE | 2026-02-03 | 045-CTHW6-BC | CABLE THW VINANEL XXI 600V ANTILLAMA CAL. 6 BLANCO CARRETE | 36 | Almacen 2 | Almacen 207 | 46.7606 | TRAMERIA Sol. Maria Castellanos | 36
Transito | 124275 | PENDIENTE | 2026-02-03 | 045-CTHW6-NC | CABLE THW VINANEL XXI 600V ANTILLAMA CAL. 6 NEGRO CARRETE | 21 | Almacen 2 | Almacen 207 | 43.9474 | TRAMERIA Sol. Maria Castellanos | 21
Transito | 124275 | PENDIENTE | 2026-02-03 | 045-CTHW6-NC | CABLE THW VINANEL XXI 600V ANTILLAMA CAL. 6 NEGRO CARRETE | 40 | Almacen 2 | Almacen 207 | 43.9474 | TRAMERIA Sol. Maria Castellanos | 40
Transito | 124275 | PENDIENTE | 2026-02-03 | 045-CTHW6-VC | CABLE THW VINANEL XXI 600V ANTILLAMA CAL. 6 VERDE CARRETE | 19 | Almacen 2 | Almacen 207 | 46.7954 | TRAMERIA Sol. Maria Castellanos | 19
Transito | 124275 | PENDIENTE | 2026-02-03 | 045-CTHW8-NC | CABLE THW VINANEL XXI 600V ANTILLAMA CAL. 8 NEGRO CARRETE | 11 | Almacen 2 | Almacen 207 | 27.553 | TRAMERIA Sol. Maria Castellanos | 11
Transito | 124275 | PENDIENTE | 2026-02-03 | 045-CTHW8-NC | CABLE THW VINANEL XXI 600V ANTILLAMA CAL. 8 NEGRO CARRETE | 3 | Almacen 2 | Almacen 207 | 27.553 | TRAMERIA Sol. Maria Castellanos | 3
Transito | 124275 | PENDIENTE | 2026-02-03 | 126-CUR3X10-C600V | CORDON 3X10 USO RUDO ST 600V 60C CARRETE | 20 | Almacen 2 | Almacen 207 | 57.8275 | TRAMERIA Sol. Maria Castellanos | 20
Transito | 124275 | PENDIENTE | 2026-02-03 | 204-CPOT12-BC | CORDON TIPO POT CAL.12 BLANCO CARRETE | 12 | Almacen 2 | Almacen 207 | 28.1616 | TRAMERIA Sol. Maria Castellanos | 12
Transito | 124275 | PENDIENTE | 2026-02-03 | 204-CPOT12-BC | CORDON TIPO POT CAL.12 BLANCO CARRETE | 8 | Almacen 2 | Almacen 207 | 28.1616 | TRAMERIA Sol. Maria Castellanos | 8
Transito | 124275 | PENDIENTE | 2026-02-03 | 204-CTHW1/0C | CABLE THW-LS/THHW-LS 90C 600V CAL.1/0 NEGRO CARRETE | 27 | Almacen 2 | Almacen 207 | 164.5512 | TRAMERIA Sol. Maria Castellanos | 27
Transito | 124275 | PENDIENTE | 2026-02-03 | 204-CTHW1/0C | CABLE THW-LS/THHW-LS 90C 600V CAL.1/0 NEGRO CARRETE | 1 | Almacen 2 | Almacen 207 | 164.5512 | TRAMERIA Sol. Maria Castellanos | 1
Transito | 124275 | PENDIENTE | 2026-02-03 | 204-CTHW1/0C | CABLE THW-LS/THHW-LS 90C 600V CAL.1/0 NEGRO CARRETE | 5 | Almacen 2 | Almacen 207 | 164.5512 | TRAMERIA Sol. Maria Castellanos | 5
Transito | 124275 | PENDIENTE | 2026-02-03 | 204-CTHW1/0C | CABLE THW-LS/THHW-LS 90C 600V CAL.1/0 NEGRO CARRETE | 13 | Almacen 2 | Almacen 207 | 164.5512 | TRAMERIA Sol. Maria Castellanos | 13
Transito | 124275 | PENDIENTE | 2026-02-03 | 204-CTHW10-BC | CABLE THW-LS/THHW-LS 90C 600V CAL.10 BLANCO CARRRETE | 5 | Almacen 2 | Almacen 207 | 16.0461 | TRAMERIA Sol. Maria Castellanos | 5
Transito | 124275 | PENDIENTE | 2026-02-03 | 204-CTHW10-BC | CABLE THW-LS/THHW-LS 90C 600V CAL.10 BLANCO CARRRETE | 2 | Almacen 2 | Almacen 207 | 16.0461 | TRAMERIA Sol. Maria Castellanos | 2
Transito | 124275 | PENDIENTE | 2026-02-03 | 204-CTHW10-NC | CABLE THW-LS/THHW-LS 90C 600V CAL.10 NEGRO CARRETE | 2 | Almacen 2 | Almacen 207 | 16.409 | TRAMERIA Sol. Maria Castellanos | 2
Transito | 124275 | PENDIENTE | 2026-02-03 | 204-CTHW10-NC | CABLE THW-LS/THHW-LS 90C 600V CAL.10 NEGRO CARRETE | 3 | Almacen 2 | Almacen 207 | 16.409 | TRAMERIA Sol. Maria Castellanos | 3
Transito | 124275 | PENDIENTE | 2026-02-03 | 204-CTHW10-VC | CABLE THW-LS/THHW-LS 90C 600V CAL.10 VERDE CARRETE | 8 | Almacen 2 | Almacen 207 | 15.948 | TRAMERIA Sol. Maria Castellanos | 8
Transito | 124275 | PENDIENTE | 2026-02-03 | 204-CTHW12-AC | CABLE THW-LS/THHW-LS 90C 600V CAL.12 AZUL CARRETE | 40 | Almacen 2 | Almacen 207 | 10.4591 | TRAMERIA Sol. Maria Castellanos | 40
Transito | 124275 | PENDIENTE | 2026-02-03 | 204-CTHW12-NC | CABLE THW-LS/THHW-LS 90C 600V CAL.12 NEGRO CARRETE | 2 | Almacen 2 | Almacen 207 | 9.7045 | TRAMERIA Sol. Maria Castellanos | 2
Transito | 124275 | PENDIENTE | 2026-02-03 | 204-CTHW12-NC | CABLE THW-LS/THHW-LS 90C 600V CAL.12 NEGRO CARRETE | 4 | Almacen 2 | Almacen 207 | 9.7045 | TRAMERIA Sol. Maria Castellanos | 4
Transito | 124275 | PENDIENTE | 2026-02-03 | 204-CTHW12-NC | CABLE THW-LS/THHW-LS 90C 600V CAL.12 NEGRO CARRETE | 4 | Almacen 2 | Almacen 207 | 9.7045 | TRAMERIA Sol. Maria Castellanos | 4
Transito | 124275 | PENDIENTE | 2026-02-03 | 204-CTHW12-NC | CABLE THW-LS/THHW-LS 90C 600V CAL.12 NEGRO CARRETE | 1 | Almacen 2 | Almacen 207 | 9.7045 | TRAMERIA Sol. Maria Castellanos | 1
Transito | 124275 | PENDIENTE | 2026-02-03 | 204-CTHW12-RC | CABLE THW-LS/THHW-LS 90C 600V CAL.12 ROJO CARRETE | 1 | Almacen 2 | Almacen 207 | 10.0983 | TRAMERIA Sol. Maria Castellanos | 1
Transito | 124275 | PENDIENTE | 2026-02-03 | 204-CTHW12-VC | CABLE THW-LS/THHW-LS 90C 600V CAL.12 VERDE CARRETE | 8 | Almacen 2 | Almacen 207 | 9.1771 | TRAMERIA Sol. Maria Castellanos | 8
Transito | 124275 | PENDIENTE | 2026-02-03 | 204-CTHW14-NC | CABLE THW-LS/THHW-LS 90C 600V CAL.14 NEGRO CARRETE | 1 | Almacen 2 | Almacen 207 | 7.4399 | TRAMERIA Sol. Maria Castellanos | 1
Transito | 124275 | PENDIENTE | 2026-02-03 | 204-CTHW14-NC | CABLE THW-LS/THHW-LS 90C 600V CAL.14 NEGRO CARRETE | 11 | Almacen 2 | Almacen 207 | 7.4399 | TRAMERIA Sol. Maria Castellanos | 11
Transito | 124275 | PENDIENTE | 2026-02-03 | 204-CTHW14-VC | CABLE THW-LS/THHW-LS 90C 600V CAL.14 VERDE CARRETE | 3 | Almacen 2 | Almacen 207 | 7.3129 | TRAMERIA Sol. Maria Castellanos | 3
Transito | 124275 | PENDIENTE | 2026-02-03 | 204-CTHW14-VC | CABLE THW-LS/THHW-LS 90C 600V CAL.14 VERDE CARRETE | 15 | Almacen 2 | Almacen 207 | 7.3129 | TRAMERIA Sol. Maria Castellanos | 15
Transito | 124275 | PENDIENTE | 2026-02-03 | 204-CTHW2/0C | CABLE THW-LS/THHW-LS 90C 600V CAL.2/0 NEGRO CARRETE | 7 | Almacen 2 | Almacen 207 | 198.9761 | TRAMERIA Sol. Maria Castellanos | 7
Transito | 124275 | PENDIENTE | 2026-02-03 | 204-CTHW2C | CABLE THW-LS/THHW-LS 90C 600V CAL.2 NEGRO CARRETE | 5 | Almacen 2 | Almacen 207 | 104.3152 | TRAMERIA Sol. Maria Castellanos | 5
Transito | 124275 | PENDIENTE | 2026-02-03 | 204-CTHW2C | CABLE THW-LS/THHW-LS 90C 600V CAL.2 NEGRO CARRETE | 3 | Almacen 2 | Almacen 207 | 104.3152 | TRAMERIA Sol. Maria Castellanos | 3
Transito | 124275 | PENDIENTE | 2026-02-03 | 204-CTHW4/0C | CABLE THW-LS/THHW-LS 90C 600V CAL.4/0 NEGRO CARRETE | 5 | Almacen 2 | Almacen 207 | 339.2293 | TRAMERIA Sol. Maria Castellanos | 5
Transito | 124275 | PENDIENTE | 2026-02-03 | 204-CTHW4C | CABLE THW-LS/THHW-LS 90C 600V CAL.4 NEGRO CARRETE | 13 | Almacen 2 | Almacen 207 | 66.1342 | TRAMERIA Sol. Maria Castellanos | 13
Transito | 124275 | PENDIENTE | 2026-02-03 | 204-CTHW4C | CABLE THW-LS/THHW-LS 90C 600V CAL.4 NEGRO CARRETE | 1 | Almacen 2 | Almacen 207 | 66.1342 | TRAMERIA Sol. Maria Castellanos | 1
Transito | 124275 | PENDIENTE | 2026-02-03 | 204-CTHW4C | CABLE THW-LS/THHW-LS 90C 600V CAL.4 NEGRO CARRETE | 4 | Almacen 2 | Almacen 207 | 66.1342 | TRAMERIA Sol. Maria Castellanos | 4
Transito | 124275 | PENDIENTE | 2026-02-03 | 204-CTHW6-BC | CABLE THW-LS/THHW-LS 90C 600V CAL.6 BLANCO CARRETE | 48 | Almacen 2 | Almacen 207 | 40.0013 | TRAMERIA Sol. Maria Castellanos | 48
Transito | 124275 | PENDIENTE | 2026-02-03 | 204-CTHW6-BC | CABLE THW-LS/THHW-LS 90C 600V CAL.6 BLANCO CARRETE | 1 | Almacen 2 | Almacen 207 | 40.0013 | TRAMERIA Sol. Maria Castellanos | 1
Transito | 124275 | PENDIENTE | 2026-02-03 | 204-CTHW6-NC | CABLE THW-LS/THHW-LS 90C 600V CAL.6 NEGRO CARRETE | 8 | Almacen 2 | Almacen 207 | 41.6363 | TRAMERIA Sol. Maria Castellanos | 8
Transito | 124275 | PENDIENTE | 2026-02-03 | 204-CTHW6-VC | CABLE THW-LS/THHW-LS 90C 600V CAL.6 VERDE CARRETE | 41 | Almacen 2 | Almacen 207 | 39.9153 | TRAMERIA Sol. Maria Castellanos | 41
Transito | 124275 | PENDIENTE | 2026-02-03 | 204-CTHW8-BC | CABLE THW-LS/THHW-LS 90C 600V CAL.8 BLANCO CARRETE | 49 | Almacen 2 | Almacen 207 | 24.2294 | TRAMERIA Sol. Maria Castellanos | 49
Transito | 124275 | PENDIENTE | 2026-02-03 | 204-CTHW8-BC | CABLE THW-LS/THHW-LS 90C 600V CAL.8 BLANCO CARRETE | 6 | Almacen 2 | Almacen 207 | 24.2294 | TRAMERIA Sol. Maria Castellanos | 6
Transito | 124275 | PENDIENTE | 2026-02-03 | 204-CTHW8-BC | CABLE THW-LS/THHW-LS 90C 600V CAL.8 BLANCO CARRETE | 4 | Almacen 2 | Almacen 207 | 24.2294 | TRAMERIA Sol. Maria Castellanos | 4
Transito | 124275 | PENDIENTE | 2026-02-03 | 204-CTHW8-NC | CABLE THW-LS/THHW-LS 90C 600V CAL.8 NEGRO CARRETE | 1 | Almacen 2 | Almacen 207 | 25.7896 | TRAMERIA Sol. Maria Castellanos | 1
Transito | 124275 | PENDIENTE | 2026-02-03 | 204-CTHW8-NC | CABLE THW-LS/THHW-LS 90C 600V CAL.8 NEGRO CARRETE | 33 | Almacen 2 | Almacen 207 | 25.7896 | TRAMERIA Sol. Maria Castellanos | 33
Transito | 124275 | PENDIENTE | 2026-02-03 | 204-CTHW8-RC | CABLE THW-LS/THHW-LS 90C 600V CAL.8 ROJO CARRETE | 42 | Almacen 2 | Almacen 207 | 22.2739 | TRAMERIA Sol. Maria Castellanos | 42
Transito | 124275 | PENDIENTE | 2026-02-03 | 204-CTHW8-VC | CABLE THW-LS/THHW-LS 90C 600V CAL.8 VERDE CARRETE | 1 | Almacen 2 | Almacen 207 | 26.9151 | TRAMERIA Sol. Maria Castellanos | 1
Transito | 124275 | PENDIENTE | 2026-02-03 | 204-CTHW8-VC | CABLE THW-LS/THHW-LS 90C 600V CAL.8 VERDE CARRETE | 1 | Almacen 2 | Almacen 207 | 26.9151 | TRAMERIA Sol. Maria Castellanos | 1
Transito | 124275 | PENDIENTE | 2026-02-03 | 204-CUR2X12-C600V | C.UR 2X12 MULTICONDUCTOR FLEXIBLE 600V 60C CARRETE | 10 | Almacen 2 | Almacen 207 | 33.9591 | TRAMERIA Sol. Maria Castellanos | 10
Transito | 124275 | PENDIENTE | 2026-02-03 | 204-CUR2X14-C600V | C.UR 2X14 MULTICONDUCTOR FLEXIBLE 600V 60C CARRETE | 2 | Almacen 2 | Almacen 207 | 22.2135 | TRAMERIA Sol. Maria Castellanos | 2
Transito | 124275 | PENDIENTE | 2026-02-03 | 204-CUR2X14-C600V | C.UR 2X14 MULTICONDUCTOR FLEXIBLE 600V 60C CARRETE | 15 | Almacen 2 | Almacen 207 | 22.2135 | TRAMERIA Sol. Maria Castellanos | 15
Transito | 124275 | PENDIENTE | 2026-02-03 | 204-CUR3X10-C600V | C.UR 3X10 MULTICONDUCTOR FLEXIBLE 600V 60C CARRETE | 6 | Almacen 2 | Almacen 207 | 66.4198 | TRAMERIA Sol. Maria Castellanos | 6
Transito | 124275 | PENDIENTE | 2026-02-03 | 204-CUR3X12-C600V | C.UR 3X12 MULTICONDUCTOR FLEXIBLE 600V 60C CARRETE | 6 | Almacen 2 | Almacen 207 | 46.8042 | TRAMERIA Sol. Maria Castellanos | 6
Transito | 124275 | PENDIENTE | 2026-02-03 | 204-CUR3X14-C600V | C.UR 3X14 MULTICONDUCTOR FLEXIBLE 600V 60C CARRETE | 3 | Almacen 2 | Almacen 207 | 30.7411 | TRAMERIA Sol. Maria Castellanos | 3
Transito | 124275 | PENDIENTE | 2026-02-03 | 204-CUR3X14-C600V | C.UR 3X14 MULTICONDUCTOR FLEXIBLE 600V 60C CARRETE | 1 | Almacen 2 | Almacen 207 | 30.7411 | TRAMERIA Sol. Maria Castellanos | 1
Transito | 124275 | PENDIENTE | 2026-02-03 | 204-CUR3X14-C600V | C.UR 3X14 MULTICONDUCTOR FLEXIBLE 600V 60C CARRETE | 2 | Almacen 2 | Almacen 207 | 30.7411 | TRAMERIA Sol. Maria Castellanos | 2
Orden Traspaso | 118558 | PENDIENTE | 2026-02-04 | 078-EZ9F56132 | INT TERMOMAG EASY9 1X32A C 6KA 230V | 60 | Almacen 9 | Almacen 19 | 0 | BALANCEO GAINS | 0
Orden Traspaso | 118558 | PENDIENTE | 2026-02-04 | 191-TP14 | TAQUETE DE PLASTICO 1/4 | 5800 | Almacen 9 | Almacen 19 | 0 | BALANCEO GAINS | 0
Orden Traspaso | 118558 | PENDIENTE | 2026-02-04 | 525-TL-6011.B30 | DOWN LIGHT 10W 100-277V 3000K | 30 | Almacen 9 | Almacen 19 | 0 | BALANCEO GAINS | 0
Orden Traspaso | 118569 | PENDIENTE | 2026-02-04 | 021-CDM4/0-19HC | CABLE DE COBRE DESNUDO CAL.4/0 19 HILOS CARRETE | 515 | Almacen 15 | Almacen 1 | 0 | MATERIAL EXCEDENTE Sol. Victor Díaz | 0
Orden Traspaso | 118569 | PENDIENTE | 2026-02-04 | 040-CTHW8-NC | CABLE VINIKOB LS 105 THW-LS/THHW-LS CT-SR 90C 600V CAL. 8 NEGRO CARRETE | 1000 | Almacen 15 | Almacen 1 | 0 | MATERIAL EXCEDENTE Sol. Victor Díaz | 0
Orden Traspaso | 118569 | PENDIENTE | 2026-02-04 | 078-H150S | GABINETE PARA INTERRUPTOR | 5 | Almacen 15 | Almacen 1 | 0 | MATERIAL EXCEDENTE Sol. Victor Díaz | 0
Orden Traspaso | 118569 | PENDIENTE | 2026-02-04 | 078-N150MH | KIT P/ MARCO H TABLERO NF | 10 | Almacen 15 | Almacen 1 | 0 | MATERIAL EXCEDENTE Sol. Victor Díaz | 0
Orden Traspaso | 118569 | PENDIENTE | 2026-02-04 | 204-CTHW6-BC | CABLE THW-LS/THHW-LS 90C 600V CAL.6 BLANCO CARRETE | 1000 | Almacen 15 | Almacen 1 | 0 | MATERIAL EXCEDENTE Sol. Victor Díaz | 0
Orden Traspaso | 118569 | PENDIENTE | 2026-02-04 | 204-CTHW8-BC | CABLE THW-LS/THHW-LS 90C 600V CAL.8 BLANCO CARRETE | 1000 | Almacen 15 | Almacen 1 | 0 | MATERIAL EXCEDENTE Sol. Victor Díaz | 0
Orden Traspaso | 118569 | PENDIENTE | 2026-02-04 | 204-CTHW8-NC | CABLE THW-LS/THHW-LS 90C 600V CAL.8 NEGRO CARRETE | 2000 | Almacen 15 | Almacen 1 | 0 | MATERIAL EXCEDENTE Sol. Victor Díaz | 0
Orden Traspaso | 118569 | PENDIENTE | 2026-02-04 | 204-CUR4X6-600V | C.UR 4X6 MULTICONDUCTOR FLEXIBLE 600V 60C | 500 | Almacen 15 | Almacen 1 | 0 | MATERIAL EXCEDENTE Sol. Victor Díaz | 0
Orden Traspaso | 118569 | PENDIENTE | 2026-02-04 | 221-P-LNA25-050 | POLIFLEX NARANJA LIGERO 3/4 SIN GUIA (ROLLO 50M) | 1400 | Almacen 15 | Almacen 1 | 0 | MATERIAL EXCEDENTE Sol. Victor Díaz | 0
Orden Traspaso | 118582 | PENDIENTE | 2026-02-04 | 078-HL4IMA24C | SURGELOGIC I-LINE TVSS 480/277 VAC 240KA | 2 | Almacen 2 | Almacen 54 | 0 | P-3213171/ COSTCO TEPEJI | 0
Orden Traspaso | 118582 | PENDIENTE | 2026-02-04 | 078-ZBRRA | RECEIVER PROGRAMMABLE AC/DC | 1 | Almacen 2 | Almacen 54 | 0 | P-3213171/ COSTCO TEPEJI | 0
Orden Traspaso | 118582 | PENDIENTE | 2026-02-04 | 078-ZBRT1 | TRANSMISOR INALAMBRICO S/CABEZA | 1 | Almacen 2 | Almacen 54 | 0 | P-3213171/ COSTCO TEPEJI | 0
Orden Traspaso | 118592 | PENDIENTE | 2026-02-04 | 309-25424-30 | TOMA DE CORRIENTE DUPLEX 2P-TIERRA SIN CHASIS NI PLACA 15A BLANCO | 30 | Almacen 1 | Almacen 7 | 0 | PEDIDO 3242080 Sol. Loytt Ortega | 0
Orden Traspaso | 118616 | PENDIENTE | 2026-02-04 | 060-CDPDG13 | CODO CONDUIT PARED DELGADA GALV. 1/2 | 15 | Almacen 21 | Almacen 76 | 0 | MATERIAL PARA STOCK Sol. Karely Villegas | 0
Orden Traspaso | 118616 | PENDIENTE | 2026-02-04 | 060-CDPDG19 | CODO CONDUIT PARED DELGADA GALV. 3/4. | 100 | Almacen 21 | Almacen 76 | 0 | MATERIAL PARA STOCK Sol. Karely Villegas | 0
Orden Traspaso | 118616 | PENDIENTE | 2026-02-04 | 060-CDPDG32 | CODO CONDUIT PARED DELGADA GALV. 1 1/4 | 50 | Almacen 21 | Almacen 76 | 0 | MATERIAL PARA STOCK Sol. Karely Villegas | 0
Orden Traspaso | 118616 | PENDIENTE | 2026-02-04 | 060-CDPDG38 | CODO CONDUIT PARED DELGADA GALV. 1 1/2 | 50 | Almacen 21 | Almacen 76 | 0 | MATERIAL PARA STOCK Sol. Karely Villegas | 0
Orden Traspaso | 118616 | PENDIENTE | 2026-02-04 | 060-CDPDG63 | CODO CONDUIT PARED DELGADA GALV. 2 1/2 (63 MM) | 1 | Almacen 21 | Almacen 76 | 0 | MATERIAL PARA STOCK Sol. Karely Villegas | 0
Orden Traspaso | 118616 | PENDIENTE | 2026-02-04 | 060-CDPGG104 | CODO CONDUIT PARED GRUESA GALV. 4 | 10 | Almacen 21 | Almacen 76 | 0 | MATERIAL PARA STOCK Sol. Karely Villegas | 0
Orden Traspaso | 118616 | PENDIENTE | 2026-02-04 | 060-CDPGG13 | CODO CONDUIT PARED GRUESA GALV. 1/2 | 10 | Almacen 21 | Almacen 76 | 0 | MATERIAL PARA STOCK Sol. Karely Villegas | 0
Orden Traspaso | 118616 | PENDIENTE | 2026-02-04 | 060-CDPGG25 | CODO CONDUIT PARED GRUESA GALV. 1 | 15 | Almacen 21 | Almacen 76 | 0 | MATERIAL PARA STOCK Sol. Karely Villegas | 0
Orden Traspaso | 118616 | PENDIENTE | 2026-02-04 | 060-CDPGG51 | CODO CONDUIT PARED GRUESA GALV. 2 | 2 | Almacen 21 | Almacen 76 | 0 | MATERIAL PARA STOCK Sol. Karely Villegas | 0
Orden Traspaso | 118616 | PENDIENTE | 2026-02-04 | 060-CDPGG63 | CODO CONDUIT PARED GRUESA GALV. 2 1/2 | 5 | Almacen 21 | Almacen 76 | 0 | MATERIAL PARA STOCK Sol. Karely Villegas | 0
Orden Traspaso | 118616 | PENDIENTE | 2026-02-04 | 060-CNPDG32 | CONECTOR CONDUIT PARED DELGADA GALV. 1 1/4 | 10 | Almacen 21 | Almacen 76 | 0 | MATERIAL PARA STOCK Sol. Karely Villegas | 0
Orden Traspaso | 118616 | PENDIENTE | 2026-02-04 | 060-CPPDG19 | COPLE CONDUIT PARED DELGADA GALV. 3/4 | 30 | Almacen 21 | Almacen 76 | 0 | MATERIAL PARA STOCK Sol. Karely Villegas | 0
Orden Traspaso | 118616 | PENDIENTE | 2026-02-04 | 060-CPPDG38 | COPLE CONDUIT PARED DELGADA GALV. 1 1/ 2 | 100 | Almacen 21 | Almacen 76 | 0 | MATERIAL PARA STOCK Sol. Karely Villegas | 0
Orden Traspaso | 118616 | PENDIENTE | 2026-02-04 | 060-CPPDG51 | COPLE CONDUIT PARED DELGADA GALV. 2 | 4 | Almacen 21 | Almacen 76 | 0 | MATERIAL PARA STOCK Sol. Karely Villegas | 0
Orden Traspaso | 118616 | PENDIENTE | 2026-02-04 | 060-CPPGG102 | COPLE CONDUIT PARED GRUESA GALV. 4 | 10 | Almacen 21 | Almacen 76 | 0 | MATERIAL PARA STOCK Sol. Karely Villegas | 0
Orden Traspaso | 118616 | PENDIENTE | 2026-02-04 | 060-CPPGG13 | COPLE CONDUIT PARED GRUESA GALV. 1/2 | 50 | Almacen 21 | Almacen 76 | 0 | MATERIAL PARA STOCK Sol. Karely Villegas | 0
Orden Traspaso | 118616 | PENDIENTE | 2026-02-04 | 060-CPPGG19 | COPLE CONDUIT PARED GRUESA GALV. 3/4 | 100 | Almacen 21 | Almacen 76 | 0 | MATERIAL PARA STOCK Sol. Karely Villegas | 0
Orden Traspaso | 118616 | PENDIENTE | 2026-02-04 | 060-CPPGG25 | COPLE CONDUIT PARED GRUESA GALV. 1 | 50 | Almacen 21 | Almacen 76 | 0 | MATERIAL PARA STOCK Sol. Karely Villegas | 0
Orden Traspaso | 118616 | PENDIENTE | 2026-02-04 | 060-CPPGG32 | COPLE CONDUIT PARED GRUESA GALV. 1 1/4 | 10 | Almacen 21 | Almacen 76 | 0 | MATERIAL PARA STOCK Sol. Karely Villegas | 0
Orden Traspaso | 118616 | PENDIENTE | 2026-02-04 | 070-CCPVC1 | CAJA CUADRADA PVC 1 PULG. CON TAPA | 50 | Almacen 21 | Almacen 76 | 0 | MATERIAL PARA STOCK Sol. Karely Villegas | 0
Orden Traspaso | 118616 | PENDIENTE | 2026-02-04 | 070-CCPVC1/2-G | CAJA CUADRADA PVC GRIS 1/2 13MM CON TAPA (EC-069) | 200 | Almacen 21 | Almacen 76 | 0 | MATERIAL PARA STOCK Sol. Karely Villegas | 0
Orden Traspaso | 118616 | PENDIENTE | 2026-02-04 | 070-CCPVC3/4-G | CAJA CUADRADA PVC GRIS 3/4 19MM CON TAPA | 200 | Almacen 21 | Almacen 76 | 0 | MATERIAL PARA STOCK Sol. Karely Villegas | 0
Orden Traspaso | 118616 | PENDIENTE | 2026-02-04 | 070-CNPVCC402 | CONECTOR PVC CED. 40 2 | 30 | Almacen 21 | Almacen 76 | 0 | MATERIAL PARA STOCK Sol. Karely Villegas | 0
Orden Traspaso | 118616 | PENDIENTE | 2026-02-04 | 070-CNPVCP11/4-GC | CONECTOR PVC GRIS PESADO 1-1/4 32MM C/TUERCA | 50 | Almacen 21 | Almacen 76 | 0 | MATERIAL PARA STOCK Sol. Karely Villegas | 0
Orden Traspaso | 118616 | PENDIENTE | 2026-02-04 | 070-CNPVCP2-GC | CONECTOR PVC GRIS PESADO 2 50 MM C/TUERCA | 30 | Almacen 21 | Almacen 76 | 0 | MATERIAL PARA STOCK Sol. Karely Villegas | 0
Orden Traspaso | 118616 | PENDIENTE | 2026-02-04 | 070-CNPVCP3/4-G | CONECTOR PVC GRIS PESADO 3/4 19MM S/TUERCA | 1000 | Almacen 21 | Almacen 76 | 0 | MATERIAL PARA STOCK Sol. Karely Villegas | 0
Orden Traspaso | 118616 | PENDIENTE | 2026-02-04 | 070-COPVCP21/2-G | CODO PVC GRIS PESADO DE 2 1/6 60MM | 4 | Almacen 21 | Almacen 76 | 0 | MATERIAL PARA STOCK Sol. Karely Villegas | 0
Orden Traspaso | 118616 | PENDIENTE | 2026-02-04 | 070-CPVCP1/2-G | COPLE PVC GRIS PESADO DE 1/2 13MM | 1000 | Almacen 21 | Almacen 76 | 0 | MATERIAL PARA STOCK Sol. Karely Villegas | 0
Orden Traspaso | 118616 | PENDIENTE | 2026-02-04 | 070-CPVCP21/2-G | COPLE PVC GRIS PESADO DE 2 1/2 | 50 | Almacen 21 | Almacen 76 | 0 | MATERIAL PARA STOCK Sol. Karely Villegas | 0
Orden Traspaso | 118616 | PENDIENTE | 2026-02-04 | 070-CPVCP3/4-G | COPLE PVC GRIS PESADO DE 3/4 19MM | 500 | Almacen 21 | Almacen 76 | 0 | MATERIAL PARA STOCK Sol. Karely Villegas | 0
Orden Traspaso | 118616 | PENDIENTE | 2026-02-04 | 070-TPVCP21/2-G | TUBO PVC GRIS PESADO DE 2 1/2 60MM | 10 | Almacen 21 | Almacen 76 | 0 | MATERIAL PARA STOCK Sol. Karely Villegas | 0
Transito | 124319 | PENDIENTE | 2026-02-05 | 078-QO115 | INTERRUPTOR TERMOMAGNETICO DE 1 POLO 15A 10KA 120/240V ENCHUFABLE | 3 | Almacen 5 | Almacen 9 | 156.8101 | Ped. 3242027 Sol. Eduardo Balam | 3
Transito | 124320 | PENDIENTE | 2026-02-05 | 021-CDM12-7H | CABLE DE COBRE DESNUDO CAL 12 7 HILOS ROLLO 100 | 3000 | Almacen 9 | Almacen 19 | 7.79 | STOCK Sol. Maria Camas | 3000
Transito | 124320 | PENDIENTE | 2026-02-05 | 053-515CV-000 | CONECTOR DE PVC GRADO COMERCIAL 15A-125V 2P3H NEMA 5-15R | 50 | Almacen 9 | Almacen 19 | 74.0673 | STOCK Sol. Maria Camas | 50
Transito | 124320 | PENDIENTE | 2026-02-05 | 053-615PR | CLAVIJA REDONDA 2P 3H 15A 250V NEGRA | 50 | Almacen 9 | Almacen 19 | 90.6015 | STOCK Sol. Maria Camas | 50
Transito | 124320 | PENDIENTE | 2026-02-05 | 053-CI0-INTSE-BLA | INTERRUPTOR SENCILLO 10A 250V COLOR BLANCO | 290 | Almacen 9 | Almacen 19 | 30.8924 | STOCK Sol. Maria Camas | 290
Transito | 124320 | PENDIENTE | 2026-02-05 | 053-CI0-PLA01-BLA | PLACA 1 MODULO COLOR BLANCO | 300 | Almacen 9 | Almacen 19 | 28.5729 | STOCK Sol. Maria Camas | 300
Transito | 124320 | PENDIENTE | 2026-02-05 | 053-CI0-PLA03-BLA | PLACA DE 3 MODULOS COLOR BLANCO | 120 | Almacen 9 | Almacen 19 | 28.7734 | STOCK Sol. Maria Camas | 120
Transito | 124320 | PENDIENTE | 2026-02-05 | 053-CI0-TCT2P-BLA | TOMACORRIENTE POLARIZADO CON TIERRA DUPLEX CON PLACA 15A COLOR BLANCO | 75 | Almacen 9 | Almacen 19 | 46.7509 | STOCK Sol. Maria Camas | 75
Transito | 124320 | PENDIENTE | 2026-02-05 | 053-T5632-00W | RECEPTACULO DUPLEX DECORA TAMPER RESISTANT CON 2 PUERTOS USB DE 3.6A 15A 125V 2P3H BCO NO INC PLACA | 5 | Almacen 9 | Almacen 19 | 419.5026 | STOCK Sol. Maria Camas | 5
Transito | 124320 | PENDIENTE | 2026-02-05 | 064-LB-33 | CAJA DE REGISTRO CONDULET SERIE 3 DE ALUMINIO FORMA TIPO LB-33 DE 1, TAPA DE ALUMINIO | 50 | Almacen 9 | Almacen 19 | 61.4478 | STOCK Sol. Maria Camas | 50
Transito | 124320 | PENDIENTE | 2026-02-05 | 064-T-13 | CAJA DE REGISTRO CONDULET SERIE 3 DE ALUMINIO FORMA TIPO T-13 DE 1/2, TAPA DE ALUMINIO | 30 | Almacen 9 | Almacen 19 | 34.3437 | STOCK Sol. Maria Camas | 30
Transito | 124320 | PENDIENTE | 2026-02-05 | 064-TP7018 | CAJA RECTANGULAR DE AL. P/USO INTEMPERIE PROFUNDIDAD 2(50.8 MM),CAPACIDAD CUBICA 18IN3,3ENTRADAS 3/4 | 39 | Almacen 9 | Almacen 19 | 96.0256 | STOCK Sol. Maria Camas | 39
Transito | 124320 | PENDIENTE | 2026-02-05 | 069-100-6204W | PLACA 3 MODULOS BLANCO | 17 | Almacen 9 | Almacen 19 | 17.7885 | STOCK Sol. Maria Camas | 17
Transito | 124320 | PENDIENTE | 2026-02-05 | 069-100-6206V | PLACA CIEGA MARFIL | 18 | Almacen 9 | Almacen 19 | 14.2233 | STOCK Sol. Maria Camas | 18
Transito | 124320 | PENDIENTE | 2026-02-05 | 069-100-621113BKP | 3WAY SWITCH MAS 1 SWITCH W/ BLACK WALLPLATE | 40 | Almacen 9 | Almacen 19 | 65.8078 | STOCK Sol. Maria Camas | 40
Transito | 124320 | PENDIENTE | 2026-02-05 | 069-RYDN10-1C16 | MINI INTERRUPTOR IEC 10KA 1P | 23 | Almacen 9 | Almacen 19 | 52.22 | STOCK Sol. Maria Camas | 23
Transito | 124320 | PENDIENTE | 2026-02-05 | 069-RYDN10-1C50 | MINI INTERRUPTOR IEC ROYER 10KA 1P | 4 | Almacen 9 | Almacen 19 | 52.22 | STOCK Sol. Maria Camas | 4
Transito | 124320 | PENDIENTE | 2026-02-05 | 069-RYDN10-1C63 | MINI INTERRUOPTOR IEC ROYER 10KA 1P | 4 | Almacen 9 | Almacen 19 | 52.22 | STOCK Sol. Maria Camas | 4
Transito | 124320 | PENDIENTE | 2026-02-05 | 069-RYDN10-2C16 | MINI INTERRUPTOR IEC ROYER 10KA 2P | 3 | Almacen 9 | Almacen 19 | 104.45 | STOCK Sol. Maria Camas | 3
Transito | 124320 | PENDIENTE | 2026-02-05 | 069-RYDN10-2C20 | MINI INTERRUPTOR IEC ROYER 10KA 2P | 4 | Almacen 9 | Almacen 19 | 104.45 | STOCK Sol. Maria Camas | 4
Transito | 124320 | PENDIENTE | 2026-02-05 | 069-RYDN10-2C25 | MINI INTERRUPTOR IEC ROYER 10KA 2P | 3 | Almacen 9 | Almacen 19 | 104.45 | STOCK Sol. Maria Camas | 3
Transito | 124320 | PENDIENTE | 2026-02-05 | 069-RYDN10-3C10 | MINI INTERRUPTOR IEC ROYER 10KA 3P | 4 | Almacen 9 | Almacen 19 | 156.66 | STOCK Sol. Maria Camas | 4
Transito | 124320 | PENDIENTE | 2026-02-05 | 069-RYDN10-3C16 | MINI INTERRUPTOR IEC ROYER 10KA 3P | 4 | Almacen 9 | Almacen 19 | 156.66 | STOCK Sol. Maria Camas | 4
Transito | 124320 | PENDIENTE | 2026-02-05 | 069-RYDN10-3C20 | MINI INTERRUPTOR IEC ROYER 10KA 3P | 2 | Almacen 9 | Almacen 19 | 156.66 | STOCK Sol. Maria Camas | 2
Transito | 124320 | PENDIENTE | 2026-02-05 | 069-WD40E04F | CAJA DE DISTRIBUCION EMPOTRABLE IP40 4 MODULOS C/TERMINALES | 20 | Almacen 9 | Almacen 19 | 129.79 | STOCK Sol. Maria Camas | 20
Transito | 124320 | PENDIENTE | 2026-02-05 | 069-WD6504 | CAJA DE DISTRIBUCION IP65 4 MODULOS SIN BORNES | 80 | Almacen 9 | Almacen 19 | 150.54 | STOCK Sol. Maria Camas | 80
Transito | 124320 | PENDIENTE | 2026-02-05 | 069-WDCE1600Y | CINTA DE PVC COLOR AMARILLO 0.018 X 18M NUEVO WD-CE1700Y | 35 | Almacen 9 | Almacen 19 | 8.8935 | STOCK Sol. Maria Camas | 35
Transito | 124320 | PENDIENTE | 2026-02-05 | 069-WDL3227S | CAJA ESTANCAS IP65 325X275X120 CON LADOS CERRADOS Y PLACA CON TORNILLOS | 50 | Almacen 9 | Almacen 19 | 486.82 | STOCK Sol. Maria Camas | 50
Transito | 124320 | PENDIENTE | 2026-02-05 | 072-5709N | RECEPTACULO 50A 250V | 4 | Almacen 9 | Almacen 19 | 276.1194 | STOCK Sol. Maria Camas | 4
Transito | 124320 | PENDIENTE | 2026-02-05 | 072-CR171 | CONECTOR RECTO CAL 8 A 2 CAT. CR171 | 1 | Almacen 9 | Almacen 19 | 31.1146 | STOCK Sol. Maria Camas | 1
Transito | 124320 | PENDIENTE | 2026-02-05 | 072-CR172 | CONECTOR RECTO CAL.2 A 1/0 3/8 CAT.CR172 | 5 | Almacen 9 | Almacen 19 | 45.4283 | STOCK Sol. Maria Camas | 5
Transito | 124320 | PENDIENTE | 2026-02-05 | 072-CWP120 | CONECTOR PVC ELEC 1/2 | 2000 | Almacen 9 | Almacen 19 | 13.7158 | STOCK Sol. Maria Camas | 2000
Transito | 124320 | PENDIENTE | 2026-02-05 | 072-CWP340 | CONECTOR PVC ELEC 3/4 | 1000 | Almacen 9 | Almacen 19 | 15.2599 | STOCK Sol. Maria Camas | 1000
Transito | 124320 | PENDIENTE | 2026-02-05 | 072-PJS26W | WALLPLATE 1G DECO SCREWLESS POLY MID WH | 20 | Almacen 9 | Almacen 19 | 29.0221 | STOCK Sol. Maria Camas | 20
Transito | 124320 | PENDIENTE | 2026-02-05 | 072-SSP4-2BK | BARRA MULTICONTACTOS DE 4 SALIDAS 5-15 Y USB | 4 | Almacen 9 | Almacen 19 | 194.0461 | STOCK Sol. Maria Camas | 4
Transito | 124320 | PENDIENTE | 2026-02-05 | 072-SSP6-2WH | BARRA MULTICONTACTOS DE 6 SALIDAS 5-15 Y USB BLANCO | 3 | Almacen 9 | Almacen 19 | 227.7488 | STOCK Sol. Maria Camas | 3
Transito | 124320 | PENDIENTE | 2026-02-05 | 072-TXL482 | TERMINAL DE COMPRESION CAL 4 1 /4 | 30 | Almacen 9 | Almacen 19 | 75.5638 | STOCK Sol. Maria Camas | 30
Transito | 124320 | PENDIENTE | 2026-02-05 | 072-WD95091 | PLACA PARA RECEPTaCULO SENCILLO DE 35 MM DE ALUMINIO ANODIZADO PLATA USO COMERCI | 20 | Almacen 9 | Almacen 19 | 11.2187 | STOCK Sol. Maria Camas | 20
Transito | 124320 | PENDIENTE | 2026-02-05 | 078-12989 | INTERRUPTOR AUTOMATICO TERMOMAGNETICO MONTAJE RIEL DIN 2P–40 A– SUSTITUTO 078-EZ9F56240 | 100 | Almacen 9 | Almacen 19 | 79.0704 | STOCK Sol. Maria Camas | 100
Transito | 124320 | PENDIENTE | 2026-02-05 | 078-EZ9F56120 | INT TERMOMAG EASY9 1X20A C 6KA 230V | 120 | Almacen 9 | Almacen 19 | 89.5889 | STOCK Sol. Maria Camas | 120
Transito | 124320 | PENDIENTE | 2026-02-05 | 078-NC32F | FRENTE DE 32 EMPOTRAR PARATAB NQ20 & NF | 5 | Almacen 9 | Almacen 19 | 2994.3831 | STOCK Sol. Maria Camas | 5
Transito | 124320 | PENDIENTE | 2026-02-05 | 078-NQ430L1C | INTERIOR NQ 100A 30P 3F 4H ZAPATAS PRINC | 3 | Almacen 9 | Almacen 19 | 6692.6988 | STOCK Sol. Maria Camas | 3
Transito | 124320 | PENDIENTE | 2026-02-05 | 078-QO130L200PG | CENTRO DE CARGA MONOFASICOS QO PLUG-ON NEUT | 20 | Almacen 9 | Almacen 19 | 4860.2744 | STOCK Sol. Maria Camas | 20
Transito | 124320 | PENDIENTE | 2026-02-05 | 078-QO220 | INTERRUPTOR TERMOMAGNETICO DE 2 POLOS 20A 10KA 120/240V ENCHUFABLE | 100 | Almacen 9 | Almacen 19 | 468.2908 | STOCK Sol. Maria Camas | 100
Transito | 124320 | PENDIENTE | 2026-02-05 | 078-QO315 | INTERRUPTOR TERMOMAGNETICO DE 3 POLOS 15A 10KA 120/240V ENCHUFABLE | 8 | Almacen 9 | Almacen 19 | 1549.5934 | STOCK Sol. Maria Camas | 8
Transito | 124320 | PENDIENTE | 2026-02-05 | 078-QO330 | INTERRUPTOR TERMOMAGNETICO DE 3 POLOS 30A 10KA 120/240V ENCHUFABLE | 10 | Almacen 9 | Almacen 19 | 1572.6162 | STOCK Sol. Maria Camas | 10
Transito | 124320 | PENDIENTE | 2026-02-05 | 078-QO340 | INTERRUPTOR TERMOMAGNETICO DE 3 POLOS 40A 10KA 120/240V ENCHUFABLE | 5 | Almacen 9 | Almacen 19 | 1568.1947 | STOCK Sol. Maria Camas | 5
Transito | 124320 | PENDIENTE | 2026-02-05 | 078-QO350 | INTERRUPTOR TERMOMAGNETICO DE 3 POLOS 50A 10KA 120/240V ENCHUFABLE | 5 | Almacen 9 | Almacen 19 | 1541.0854 | STOCK Sol. Maria Camas | 5
Transito | 124320 | PENDIENTE | 2026-02-05 | 172-200092 | DADOS TUBOPLUS PARA TERMOFUSION MACHO-HEMBRA DE 20 MM | 10 | Almacen 9 | Almacen 19 | 76.5869 | STOCK Sol. Maria Camas | 10
Transito | 124320 | PENDIENTE | 2026-02-05 | 172-200094 | DADOS TUBOPLUS PARA TERMOFUSION MACHO-HEMBRA DE 32 MM | 10 | Almacen 9 | Almacen 19 | 156.4971 | STOCK Sol. Maria Camas | 10
Transito | 124320 | PENDIENTE | 2026-02-05 | 172-300471 | FILTRO LAVABLE | 1 | Almacen 9 | Almacen 19 | 332.8325 | STOCK Sol. Maria Camas | 1
Transito | 124320 | PENDIENTE | 2026-02-05 | 172-310033 | ELECTRONIVEL ROTOPLAS DE 3 METROS | 8 | Almacen 9 | Almacen 19 | 325.9721 | STOCK Sol. Maria Camas | 8
Transito | 124320 | PENDIENTE | 2026-02-05 | 172-312279 | ELECTRONIVEL HERMETICO 5 METROS | 8 | Almacen 9 | Almacen 19 | 473.05 | STOCK Sol. Maria Camas | 8
Transito | 124320 | PENDIENTE | 2026-02-05 | 191-AU300 | ABRAZADERA UNICANAL PARED GRUESA 3 | 50 | Almacen 9 | Almacen 19 | 8.9743 | STOCK Sol. Maria Camas | 50
Transito | 124320 | PENDIENTE | 2026-02-05 | 191-CP100 | ABRAZADERA COLGADOR TIPO PERA 1 | 100 | Almacen 9 | Almacen 19 | 3.62 | STOCK Sol. Maria Camas | 100
Transito | 124320 | PENDIENTE | 2026-02-05 | 191-CP114 | ABRAZADERA COLGADOR TIPO PERA 1 1/4 | 50 | Almacen 9 | Almacen 19 | 4.4 | STOCK Sol. Maria Camas | 50
Transito | 124320 | PENDIENTE | 2026-02-05 | 191-HLC100 | CONECTOR CURVO PARA TUBO LICUATITE DE 1 | 30 | Almacen 9 | Almacen 19 | 37.89 | STOCK Sol. Maria Camas | 30
Transito | 124320 | PENDIENTE | 2026-02-05 | 191-HLC12 | CONECTOR CURVO PARA TUBO LICUATITE DE 1/2 | 100 | Almacen 9 | Almacen 19 | 15.43 | STOCK Sol. Maria Camas | 100
Transito | 124320 | PENDIENTE | 2026-02-05 | 191-HLR114 | CONECTOR RECTO PARA TUBO LICUATITE DE 1 1/4 | 30 | Almacen 9 | Almacen 19 | 42.39 | STOCK Sol. Maria Camas | 30
Transito | 124320 | PENDIENTE | 2026-02-05 | 191-HLR200 | CONECTOR RECTO PARA TUBO LICUATITE DE 2 | 80 | Almacen 9 | Almacen 19 | 65.7908 | STOCK Sol. Maria Camas | 80
Transito | 124320 | PENDIENTE | 2026-02-05 | 191-HLR400 | CONECTOR RECTO PARA TUBO LICUATITE DE 4 | 10 | Almacen 9 | Almacen 19 | 274.67 | STOCK Sol. Maria Camas | 10
Transito | 124320 | PENDIENTE | 2026-02-05 | 191-RE11212 | REDUCCION 1 1/2 -1/2 | 30 | Almacen 9 | Almacen 19 | 10.2742 | STOCK Sol. Maria Camas | 30
Transito | 124320 | PENDIENTE | 2026-02-05 | 191-RE11234 | REDUCCION 1 1/2 A 3/4 | 30 | Almacen 9 | Almacen 19 | 17.29 | STOCK Sol. Maria Camas | 30
Transito | 124320 | PENDIENTE | 2026-02-05 | 191-UOC4X4 | PERFIL UNICANAL GALVANIZADO PERFORADO 4X4X3.05MTS CAL.14 | 50 | Almacen 9 | Almacen 19 | 188 | STOCK Sol. Maria Camas | 50
Transito | 124320 | PENDIENTE | 2026-02-05 | 191-USC4X2 | PERFIL UNICANAL GALVANIZADO SOLIDO 4X2X3.05MTS CAL.14 | 50 | Almacen 9 | Almacen 19 | 132.6833 | STOCK Sol. Maria Camas | 50
Transito | 124320 | PENDIENTE | 2026-02-05 | 191-Z38 | TAQUETE EXPANSOR 3/8 | 200 | Almacen 9 | Almacen 19 | 4.4418 | STOCK Sol. Maria Camas | 200
Transito | 124320 | PENDIENTE | 2026-02-05 | 204-CTHW12-N | CABLE THW-LS/THHW-LS 90C 600V CAL.12 NEGRO | 3000 | Almacen 9 | Almacen 19 | 11.0746 | STOCK Sol. Maria Camas | 3000
Transito | 124320 | PENDIENTE | 2026-02-05 | 204-CTHW12-R | CABLE THW-LSTHHW-LS 90C 600V CAL.12 ROJO | 3000 | Almacen 9 | Almacen 19 | 10.4777 | STOCK Sol. Maria Camas | 3000
Transito | 124320 | PENDIENTE | 2026-02-05 | 221-APGUIAN15M4MM15 | GUIA POLIFLEX DE 15M | 10 | Almacen 9 | Almacen 19 | 146.0093 | STOCK Sol. Maria Camas | 10
Transito | 124320 | PENDIENTE | 2026-02-05 | 221-APGUIAN20M4MM20 | GUIA POLIFLEX DE 20M | 10 | Almacen 9 | Almacen 19 | 226.233 | STOCK Sol. Maria Camas | 10
Transito | 124320 | PENDIENTE | 2026-02-05 | 221-P-LNA20-005 | POLIFLEX NARANJA DE 1/2 (ROLLO 5MTS) | 1 | Almacen 9 | Almacen 19 | 38.1663 | STOCK Sol. Maria Camas | 1
Transito | 124320 | PENDIENTE | 2026-02-05 | 221-P-LNA20-100 | POLIFLEX NARANJA LIGERO 1/2 SIN GUIA (ROLLO 100MTS) | 200 | Almacen 9 | Almacen 19 | 6.0944 | STOCK Sol. Maria Camas | 200
Transito | 124320 | PENDIENTE | 2026-02-05 | 221-P-LNA25-050 | POLIFLEX NARANJA LIGERO 3/4 SIN GUIA (ROLLO 50M) | 300 | Almacen 9 | Almacen 19 | 10.2515 | STOCK Sol. Maria Camas | 300
Transito | 124320 | PENDIENTE | 2026-02-05 | 241-100UFOLED65MVN | INTERIOR SUSP/SOBREP 100W100-277V12000LM REGOR I | 8 | Almacen 9 | Almacen 19 | 648.6564 | STOCK Sol. Maria Camas | 8
Transito | 124320 | PENDIENTE | 2026-02-05 | 241-10DWLLED25VCD65A | LAMPARA DE TRABAJO | 3 | Almacen 9 | Almacen 19 | 301.4316 | STOCK Sol. Maria Camas | 3
Transito | 124320 | PENDIENTE | 2026-02-05 | 241-12PTLLEDR30MVB | INTERIOR PLAFONES LED 12W 100-240V 3000K | 3 | Almacen 9 | Almacen 19 | 69.9629 | STOCK Sol. Maria Camas | 3
Transito | 124320 | PENDIENTE | 2026-02-05 | 241-18PTLLEDR30MVB | INTERIOR PLAFONES LED 18W 100-240V 3000K ANKAA III | 77 | Almacen 9 | Almacen 19 | 92.0824 | STOCK Sol. Maria Camas | 77
Transito | 124320 | PENDIENTE | 2026-02-05 | 241-18PTLLEDR65MVB | INTERIOR PLAFONES LED COLOR BLANCO 18W 100-240V 6500K ANKAA III | 70 | Almacen 9 | Almacen 19 | 86.6479 | STOCK Sol. Maria Camas | 70
Transito | 124320 | PENDIENTE | 2026-02-05 | 241-1HLED903MV30N | EXT ACENTO LUZ DE CORTESIA LED 100-240 3000K NEGRO | 20 | Almacen 9 | Almacen 19 | 186.496 | STOCK Sol. Maria Camas | 20
Transito | 124320 | PENDIENTE | 2026-02-05 | 241-200UFOLED65MVN | INTERIOR SUSP SOBREP 200W100-277V24000 LM SUSTITUTO | 7 | Almacen 9 | Almacen 19 | 1088.0876 | STOCK Sol. Maria Camas | 7
Transito | 124320 | PENDIENTE | 2026-02-05 | 241-20LHBLEDT65MV200 | LAMPARA LED 20W100-240V6500KE271800LM | 25 | Almacen 9 | Almacen 19 | 29.2443 | STOCK Sol. Maria Camas | 25
Transito | 124320 | PENDIENTE | 2026-02-05 | 241-30LHBLEDT65MV200 | LAMPARA LED 30W100-240V6500KE272700LM | 100 | Almacen 9 | Almacen 19 | 41.1987 | STOCK Sol. Maria Camas | 100
Transito | 124320 | PENDIENTE | 2026-02-05 | 241-36ESTLED236MV40G | PRUEBA/VAPOR LED 36W 100-277V 4000KG13X2 2800LM CAT COMPLETO 241-36ESTLED236MV40GR | 19 | Almacen 9 | Almacen 19 | 220.5787 | STOCK Sol. Maria Camas | 19
Transito | 124320 | PENDIENTE | 2026-02-05 | 241-3DG9LED30V300 | LAMP LED AMPOLLETA 3W3000KG9280LM | 6 | Almacen 9 | Almacen 19 | 90.9168 | STOCK Sol. Maria Camas | 6
Transito | 124320 | PENDIENTE | 2026-02-05 | 241-3DG9LED65V300C | LAMPARA LED AMPOLLETA 3W127V6500KG9350LM | 100 | Almacen 9 | Almacen 19 | 97.3875 | STOCK Sol. Maria Camas | 100
Transito | 124320 | PENDIENTE | 2026-02-05 | 241-4DG80LEDF27VT | LAMP LED FILAMENTO G80 45W127V2700KE27 | 10 | Almacen 9 | Almacen 19 | 69.3532 | STOCK Sol. Maria Camas | 10
Transito | 124320 | PENDIENTE | 2026-02-05 | 241-6PAR20LED30MV25 | LAMPARA LED PAR20 6W100-240VE273000K | 60 | Almacen 9 | Almacen 19 | 42.5455 | STOCK Sol. Maria Camas | 60
Transito | 124320 | PENDIENTE | 2026-02-05 | 241-6PTLLEDC65MVB | INTERIOR PLAFONES LED 6W 100-240V 6500K | 20 | Almacen 9 | Almacen 19 | 51.8692 | STOCK Sol. Maria Camas | 20
Transito | 124320 | PENDIENTE | 2026-02-05 | 241-6PTLLEDR65MVB | INTERIO PLAFONES LED 6W 100-240V 6500K | 80 | Almacen 9 | Almacen 19 | 49.9031 | STOCK Sol. Maria Camas | 80
Transito | 124320 | PENDIENTE | 2026-02-05 | 241-8PAR30LED30MV25 | LAMPARA LED PAR30 8.5W100-240VE273000K | 40 | Almacen 9 | Almacen 19 | 51.0402 | STOCK Sol. Maria Camas | 40
Transito | 124320 | PENDIENTE | 2026-02-05 | 241-8T5LED60V65C | LAMP LED TUBOS 8W 6500K 5800LM | 75 | Almacen 9 | Almacen 19 | 37.1416 | STOCK Sol. Maria Camas | 75
Transito | 124320 | PENDIENTE | 2026-02-05 | 241-A19-LED/007/30 | LAM LED A19 5W 100-240V 3000K E27 450LM | 150 | Almacen 9 | Almacen 19 | 7.938 | STOCK Sol. Maria Camas | 150
Transito | 124320 | PENDIENTE | 2026-02-05 | 241-A19-LED/010/30 | LAMP LED A19 8.5W 3000K 100-240V E27750LM | 38 | Almacen 9 | Almacen 19 | 8.5886 | STOCK Sol. Maria Camas | 38
Transito | 124320 | PENDIENTE | 2026-02-05 | 241-A19-LED/010/65 | LAMP LEDA19 8.5W 100-240V 6500K E27800LM | 80 | Almacen 9 | Almacen 19 | 9.1896 | STOCK Sol. Maria Camas | 80
Transito | 124320 | PENDIENTE | 2026-02-05 | 241-CAM6SVCDTCW | CAMARA MINI WIFI 1080P | 3 | Almacen 9 | Almacen 19 | 673.351 | STOCK Sol. Maria Camas | 3
Transito | 124320 | PENDIENTE | 2026-02-05 | 241-FTL-6002/B | FAROL PARA PARED BLANCO TRANSPARENTE E 26. | 4 | Almacen 9 | Almacen 19 | 212.8619 | STOCK Sol. Maria Camas | 4
Transito | 124320 | PENDIENTE | 2026-02-05 | 241-FTL-6003/N | LUMINARIO FAROL SUSPENDIDO MOD. SANTIAGO COLOR NEGRO E26/E27 100W 127V | 6 | Almacen 9 | Almacen 19 | 180.9615 | STOCK Sol. Maria Camas | 6
Transito | 124320 | PENDIENTE | 2026-02-05 | 241-H-1070/AN | ARBOTANTE DOBLE LUZ PEQUEnO | 4 | Almacen 9 | Almacen 19 | 403.948 | STOCK Sol. Maria Camas | 4
Transito | 124320 | PENDIENTE | 2026-02-05 | 241-H-605/S | LUM EMP PISO ACERO INOX E26/27 | 4 | Almacen 9 | Almacen 19 | 286.8135 | STOCK Sol. Maria Camas | 4
Transito | 124320 | PENDIENTE | 2026-02-05 | 241-HLED-640/5W/S | EMPOTRADO PISO LED ACERO INOXIDABLE | 4 | Almacen 9 | Almacen 19 | 432.4376 | STOCK Sol. Maria Camas | 4
Transito | 124320 | PENDIENTE | 2026-02-05 | 241-LEDM-001/40 | LAM LED 9W 4000K | 9 | Almacen 9 | Almacen 19 | 80.262 | STOCK Sol. Maria Camas | 9
Transito | 124320 | PENDIENTE | 2026-02-05 | 241-MR16D-LED/001/30 | LAMPARA LED MR16 7W3000K600LM | 200 | Almacen 9 | Almacen 19 | 36.9493 | STOCK Sol. Maria Camas | 200
Transito | 124320 | PENDIENTE | 2026-02-05 | 241-MR16L-LED/001/65 | LAMP LED MR16 6W 6500K GX5.3 | 250 | Almacen 9 | Almacen 19 | 17.3081 | STOCK Sol. Maria Camas | 250
Transito | 124320 | PENDIENTE | 2026-02-05 | 241-YD-330/N | EMPOTRADO BAJO VOLTAJE DIRIGIBLE NEGRO | 30 | Almacen 9 | Almacen 19 | 38.3214 | STOCK Sol. Maria Camas | 30
Transito | 124320 | PENDIENTE | 2026-02-05 | 309-25422-30 | TOMA DE CORRIENTE 2P-TIERRA 15A BLANCO | 50 | Almacen 9 | Almacen 19 | 19.6165 | STOCK Sol. Maria Camas | 50
Transito | 124320 | PENDIENTE | 2026-02-05 | 328-P23768-01 | LUMINARIO LED A PRUEBA DE VAPOR T8 2X18W 6500K 120-240V MOD. MAGNUM | 3 | Almacen 9 | Almacen 19 | 171.3574 | STOCK Sol. Maria Camas | 3
Transito | 124320 | PENDIENTE | 2026-02-05 | 525-SQ-GU10 | BASE GU10 | 500 | Almacen 9 | Almacen 19 | 17.7446 | STOCK Sol. Maria Camas | 500
Transito | 124320 | PENDIENTE | 2026-02-05 | 529-600-000012 | CONTACTO DUPLEX MARFIL | 200 | Almacen 9 | Almacen 19 | 6.2934 | STOCK Sol. Maria Camas | 200
Transito | 124320 | PENDIENTE | 2026-02-05 | 529-600-000014 | SOCKET PORTALAMPARA NEGRO | 500 | Almacen 9 | Almacen 19 | 3.45 | STOCK Sol. Maria Camas | 500
Transito | 124320 | PENDIENTE | 2026-02-05 | 529-600-000015 | SOCKET PORTALAMPARA CAFE | 300 | Almacen 9 | Almacen 19 | 3.4469 | STOCK Sol. Maria Camas | 300
Transito | 124221 | PENDIENTE | 2026-01-31 | 241-100UFOLED65MVN | INTERIOR SUSP/SOBREP 100W100-277V12000LM REGOR I | 3 | Almacen 1 | Almacen 27 | 629.1985 | ORDEN TRASPASO 118266 JDA EMBARQUE15f129a0-3350-44a5-9b99-85a546b7ad3a | 3
Transito | 124366 | PENDIENTE | 2026-02-05 | 078-HDL36100 | INTERRUPTOR 18KA 3P 600V 100A | 1 | Almacen 1 | Almacen 54 | 6617.7202 | ORDEN TRASPASO 118601 JDA EMBARQUE3b120145-a162-4287-bcc8-686d4902cf2c | 1
Transito | 124366 | PENDIENTE | 2026-02-05 | 078-HDL36125 | INTERRUPTOR 18KA 3P 600V 125A | 1 | Almacen 1 | Almacen 54 | 10148.8584 | ORDEN TRASPASO 118601 JDA EMBARQUE3b120145-a162-4287-bcc8-686d4902cf2c | 1
Transito | 124366 | PENDIENTE | 2026-02-05 | 078-HDL36150 | INTERRUPTOR 18KA 3P 600V 150A | 4 | Almacen 1 | Almacen 54 | 10492.0755 | ORDEN TRASPASO 118601 JDA EMBARQUE3b120145-a162-4287-bcc8-686d4902cf2c | 4
Transito | 124366 | PENDIENTE | 2026-02-05 | 078-JDL36225 | INT PP 3 POLOS 225 A 18 KA | 1 | Almacen 1 | Almacen 54 | 15828.4764 | ORDEN TRASPASO 118601 JDA EMBARQUE3b120145-a162-4287-bcc8-686d4902cf2c | 1
Transito | 124366 | PENDIENTE | 2026-02-05 | 078-NC50S | FRENTE DE 50 SOBREPONERPARA TAB NQ20 & NF | 3 | Almacen 1 | Almacen 54 | 4097.3113 | ORDEN TRASPASO 118601 JDA EMBARQUE3b120145-a162-4287-bcc8-686d4902cf2c | 3
Transito | 124366 | PENDIENTE | 2026-02-05 | 078-NSYCRN44200 | CRN 400X400X200 UNA PUERTA CIEGA | 7 | Almacen 1 | Almacen 54 | 1183.3007 | ORDEN TRASPASO 118601 JDA EMBARQUE3b120145-a162-4287-bcc8-686d4902cf2c | 7
Transito | 124366 | PENDIENTE | 2026-02-05 | 078-NSYMM44 | PLACA MONTAJE METALICA 400X400 | 7 | Almacen 1 | Almacen 54 | 169.3195 | ORDEN TRASPASO 118601 JDA EMBARQUE3b120145-a162-4287-bcc8-686d4902cf2c | 7
Transito | 124366 | PENDIENTE | 2026-02-05 | 078-PK27GTA | KIT DE BARRA DE TIERRA | 10 | Almacen 1 | Almacen 54 | 311.2671 | ORDEN TRASPASO 118601 JDA EMBARQUE3b120145-a162-4287-bcc8-686d4902cf2c | 10
Orden Traspaso | 118635 | PENDIENTE | 2026-02-05 | 177-10464C | CONECTOR COBRE ROSCA EXTERIOR 2 1/2 (64 MM) | 32 | Almacen 20 | Almacen 1 | 0 | NACOBRE Sol. Jose Luis Martinez | 32
Orden Traspaso | 118636 | PENDIENTE | 2026-02-05 | 069-100-6204W | PLACA 3 MODULOS BLANCO | 20 | Almacen 18 | Almacen 4 | 0 | COMPLEMENTO SF-1725369 Sol. Almacen Valseq | 0
Transito | 124371 | PENDIENTE | 2026-02-05 | 078-MH44 | CAJA DE 44 PARA TAB NQ20 NF | 6 | Almacen 28 | Almacen 1 | 1112.4441 | Ped. 3163095 Sol. Victoria Vargas | 6
Transito | 124371 | PENDIENTE | 2026-02-05 | 078-NQ430L2C | INTERIOR NQ 225A 30P 3F 4H ZAPATAS PRINC | 2 | Almacen 28 | Almacen 1 | 6463.2159 | Ped. 3163095 Sol. Victoria Vargas | 2
Orden Traspaso | 118637 | PENDIENTE | 2026-02-05 | 200-PLALEY | PLACA LEYENDA | 29 | Almacen 2 | Almacen 1 | 0 | pedidos 3158216, 3158224, 3163095 Sol. Victoria Vargas | 0
Orden Traspaso | 118638 | PENDIENTE | 2026-02-05 | 515-BW-4T | BASE PARA MEDIDOR | 500 | Almacen 1 | Almacen 13 | 0 | STOCK Sol. Fabiola Santos | 0
Orden Traspaso | 118639 | PENDIENTE | 2026-02-05 | 032-1392-00210 | PIJA ACERO GALVANIZADO C/CABEZA MIXTA 10 X 1 1/2 B/1000 PZAS | 4000 | Almacen 9 | Almacen 19 | 0 | TRANSITOS CRITICOS Sol. Mayte Herrera | 0
Orden Traspaso | 118639 | PENDIENTE | 2026-02-05 | 032-GT190-4.8-43-N | CINCHO TH 190-4.8-49 NEGRO C/100 PIEZAS | 3700 | Almacen 9 | Almacen 19 | 0 | TRANSITOS CRITICOS Sol. Mayte Herrera | 0
Orden Traspaso | 118639 | PENDIENTE | 2026-02-05 | 032-GT190-4.8-43-T | CINCHO TH 190-4.8-49 NATURAL C/100 PIEZAS | 1000 | Almacen 9 | Almacen 19 | 0 | TRANSITOS CRITICOS Sol. Mayte Herrera | 0
Orden Traspaso | 118639 | PENDIENTE | 2026-02-05 | 032-GT300-4.8-76-N | CINCHO TH 300-4.8-86 NEGRO C/100 PIEZAS | 2300 | Almacen 9 | Almacen 19 | 0 | TRANSITOS CRITICOS Sol. Mayte Herrera | 0
Orden Traspaso | 118639 | PENDIENTE | 2026-02-05 | 032-TC14-20RED | SUJETHOR REDONDO TC 14-20 NEGRO C/CLAVO C/100 PZAS | 600 | Almacen 9 | Almacen 19 | 0 | TRANSITOS CRITICOS Sol. Mayte Herrera | 0
Transito | 124375 | PENDIENTE | 2026-02-05 | 032-GT100-2.5-22-T | CINCHO TH 100-2.5-22-M NATURAL C/100 PIEZAS | 6300 | Almacen 1 | Almacen 16 | 0.1023 | ORDEN TRASPASO 118452 JDA EMBARQUE4b98d23d-0e71-45af-abef-d14995d83389 | 6300
Transito | 124375 | PENDIENTE | 2026-02-05 | 222-PAD2 | TUBO PAD CORRUGADO DE 2 TRAMOS 6.10 MTS | 28 | Almacen 1 | Almacen 16 | 103.9197 | ORDEN TRASPASO 118452 JDA EMBARQUE4b98d23d-0e71-45af-abef-d14995d83389 | 28
Transito | 124375 | PENDIENTE | 2026-02-05 | 222-PAD3 | TUBO PAD CORRUGADO DE 3 C/CAMPANA LONG 6 MTS | 10 | Almacen 1 | Almacen 16 | 161.94 | ORDEN TRASPASO 118452 JDA EMBARQUE4b98d23d-0e71-45af-abef-d14995d83389 | 10
Transito | 124375 | PENDIENTE | 2026-02-05 | 318-POLCO13-RSG | POLIDUCTO CORRUGADO REFORZADO SIN GUIA 1/2 (13MM) ROLLO 100 MTS | 3 | Almacen 1 | Almacen 16 | 440.96 | ORDEN TRASPASO 118452 JDA EMBARQUE4b98d23d-0e71-45af-abef-d14995d83389 | 3
Transito | 124375 | PENDIENTE | 2026-02-05 | 318-POLCO19-RSG | POLIDUCTO CORRUGADO REFORZADO SIN GUIA 3/4 (19MM) ROLLO 50 MTS | 5 | Almacen 1 | Almacen 16 | 245.92 | ORDEN TRASPASO 118452 JDA EMBARQUE4b98d23d-0e71-45af-abef-d14995d83389 | 5
Transito | 124376 | PENDIENTE | 2026-02-05 | 070-CDPVCL1 | CODO PVC LIGERO DE 1PULG 25MM | 80 | Almacen 1 | Almacen 16 | 3.8051 | ORDEN TRASPASO 118554 JDA EMBARQUE4c90384f-019f-496b-b87d-8e5813e79cac | 80
Transito | 124376 | PENDIENTE | 2026-02-05 | 070-CPVCL1/2 | CONECTOR PVC LIGERO DE 1/2 13 MM | 250 | Almacen 1 | Almacen 16 | 1.073 | ORDEN TRASPASO 118554 JDA EMBARQUE4c90384f-019f-496b-b87d-8e5813e79cac | 250
Transito | 124377 | PENDIENTE | 2026-02-05 | 221-P-LNA25-005 | POLIFLEX NARANJA DE 3/4 (ROLLO 5 MTS) | 18 | Almacen 1 | Almacen 16 | 66.7068 | ORDEN TRASPASO 118489 JDA EMBARQUEceb774e6-b145-41f8-a2a7-c03e8071b9dd | 18
Transito | 124378 | PENDIENTE | 2026-02-05 | 003-CS3318MM | CINTA ELECTRICA DE VINIL SCOTCH SUPER 33 20MT | 500 | Almacen 1 | Almacen 6 | 71.1322 | ORDEN TRASPASO 118439 JDA EMBARQUEab3996b8-f02f-4d98-91c3-5dcef158ebdc | 500
Transito | 124378 | PENDIENTE | 2026-02-05 | 003-TEMFLEX165NEGRA | TEMFLEX 165 NEGRA 19MM X 18.3 M | 500 | Almacen 1 | Almacen 6 | 19.2152 | ORDEN TRASPASO 118439 JDA EMBARQUEab3996b8-f02f-4d98-91c3-5dcef158ebdc | 500
Transito | 124378 | PENDIENTE | 2026-02-05 | 070-CCPVC3/4 | CAJA CUADRADA PVC 3/4 19MM CON TAPA | 500 | Almacen 1 | Almacen 6 | 11.5115 | ORDEN TRASPASO 118439 JDA EMBARQUEab3996b8-f02f-4d98-91c3-5dcef158ebdc | 500
Transito | 124378 | PENDIENTE | 2026-02-05 | 077-TLE11/4 | TUBO LICUATITE 32MM | 60 | Almacen 1 | Almacen 6 | 82.5899 | ORDEN TRASPASO 118439 JDA EMBARQUEab3996b8-f02f-4d98-91c3-5dcef158ebdc | 60
Transito | 124378 | PENDIENTE | 2026-02-05 | 077-TLE3/4 | TUBO LICUATITE 19MM | 300 | Almacen 1 | Almacen 6 | 31.17 | ORDEN TRASPASO 118439 JDA EMBARQUEab3996b8-f02f-4d98-91c3-5dcef158ebdc | 300
Transito | 124378 | PENDIENTE | 2026-02-05 | 078-QO112L125PG | QO CENTRO CARGA 12P ZAP 125 PON | 10 | Almacen 1 | Almacen 6 | 1645.7735 | ORDEN TRASPASO 118439 JDA EMBARQUEab3996b8-f02f-4d98-91c3-5dcef158ebdc | 10
Transito | 124378 | PENDIENTE | 2026-02-05 | 078-QO120L125PG | QO CENTRO CARGA 20P ZAP 125 A PON | 10 | Almacen 1 | Almacen 6 | 2814.5374 | ORDEN TRASPASO 118439 JDA EMBARQUEab3996b8-f02f-4d98-91c3-5dcef158ebdc | 10
Transito | 124378 | PENDIENTE | 2026-02-05 | 078-QO320L125G | CAJA CON INTERIOR PARA CENTRO DE CARGA DE 20 POLOS 125 A TRIFASICO | 5 | Almacen 1 | Almacen 6 | 4268.5734 | ORDEN TRASPASO 118439 JDA EMBARQUEab3996b8-f02f-4d98-91c3-5dcef158ebdc | 5
Transito | 124378 | PENDIENTE | 2026-02-05 | 078-QOC16UF | CUBIERTA PARA CENTRO DE CARGA QO 16 POLOS TIPO DE EMPOTRAR | 5 | Almacen 1 | Almacen 6 | 559.3918 | ORDEN TRASPASO 118439 JDA EMBARQUEab3996b8-f02f-4d98-91c3-5dcef158ebdc | 5
Transito | 124378 | PENDIENTE | 2026-02-05 | 309-2511806-030 | ZUMBADOR BITENSION | 100 | Almacen 1 | Almacen 6 | 58.9942 | ORDEN TRASPASO 118439 JDA EMBARQUEab3996b8-f02f-4d98-91c3-5dcef158ebdc | 100
Transito | 124379 | PENDIENTE | 2026-02-05 | 318-POLCO13-RSG | POLIDUCTO CORRUGADO REFORZADO SIN GUIA 1/2 (13MM) ROLLO 100 MTS | 12 | Almacen 1 | Almacen 6 | 440.96 | ORDEN TRASPASO 118446 JDA EMBARQUEa39dae94-fa42-4f59-bd4d-f14ffe3d907f | 12
Transito | 124380 | PENDIENTE | 2026-02-05 | 078-QO230 | INTERRUPTOR TERMOMAGNETICO DE 2 POLOS 30A 10KA 120/240V ENCHUFABLE | 50 | Almacen 1 | Almacen 6 | 468.2256 | ORDEN TRASPASO 118473 JDA EMBARQUE03db9eeb-d14b-405c-9520-f445664feea8 | 50
Transito | 124380 | PENDIENTE | 2026-02-05 | 525-TL-6005.B30 | LUM SMD LED EMPOTRAR/TECHO 5W BCO INC DRIVER A 100-277V A 3000K | 40 | Almacen 1 | Almacen 6 | 56.8688 | ORDEN TRASPASO 118473 JDA EMBARQUE03db9eeb-d14b-405c-9520-f445664feea8 | 40
Transito | 124380 | PENDIENTE | 2026-02-05 | 525-TL-6008.B30 | DOWNLIGHT 8W 100-277V 800LM BLANCO | 40 | Almacen 1 | Almacen 6 | 71.8138 | ORDEN TRASPASO 118473 JDA EMBARQUE03db9eeb-d14b-405c-9520-f445664feea8 | 40
Transito | 124380 | PENDIENTE | 2026-02-05 | 525-TL-6011.B30 | DOWN LIGHT 10W 100-277V 3000K | 250 | Almacen 1 | Almacen 6 | 85.2614 | ORDEN TRASPASO 118473 JDA EMBARQUE03db9eeb-d14b-405c-9520-f445664feea8 | 250
Transito | 124381 | PENDIENTE | 2026-02-05 | 221-P-LNA25-050 | POLIFLEX NARANJA LIGERO 3/4 SIN GUIA (ROLLO 50M) | 1500 | Almacen 1 | Almacen 6 | 9.9343 | ORDEN TRASPASO 118484 JDA EMBARQUE543c8fd4-d0a4-4bd1-9f28-cbb2c139a303 | 1500
Transito | 124382 | PENDIENTE | 2026-02-05 | 076-OS-571 | TERMINAL CALIBRE (8) ANILLO 1/ 4 | 600 | Almacen 1 | Almacen 6 | 4.7 | ORDEN TRASPASO 118552 JDA EMBARQUE6d5f5148-6974-4628-9a46-769726660893 | 600
Transito | 124382 | PENDIENTE | 2026-02-05 | 191-CPD212 | COPLES TIPO AMERICANO DE 2 1/2 | 40 | Almacen 1 | Almacen 6 | 106.69 | ORDEN TRASPASO 118552 JDA EMBARQUE6d5f5148-6974-4628-9a46-769726660893 | 40
Transito | 124383 | PENDIENTE | 2026-02-05 | 318-POLNA13-L | POLIDUCTO ELECTRICO LIGERO BICAPA NARANJA 1/2 (13MM) ROLLO 100 MTS | 12 | Almacen 1 | Almacen 17 | 296.7939 | ORDEN TRASPASO 118459 JDA EMBARQUE1dd13757-1546-4535-833b-61eca209bbfe | 12
Transito | 124384 | PENDIENTE | 2026-02-05 | 221-P-LNA20-005 | POLIFLEX NARANJA DE 1/2 (ROLLO 5MTS) | 15 | Almacen 1 | Almacen 17 | 38.3788 | ORDEN TRASPASO 118492 JDA EMBARQUE7e01990d-937b-4330-aa47-efd50d6e26ff | 15
Transito | 124384 | PENDIENTE | 2026-02-05 | 221-P-LNA25-015 | POLIFLEX NARANJA DE 3/4 (ROLLO 15M) | 4 | Almacen 1 | Almacen 17 | 184.68 | ORDEN TRASPASO 118492 JDA EMBARQUE7e01990d-937b-4330-aa47-efd50d6e26ff | 4
Transito | 124384 | PENDIENTE | 2026-02-05 | 221-P-LNG25-050 | POLIFLEX NARANJA CON GUIA DE 3/4 (ROLLO 50 MTS) | 300 | Almacen 1 | Almacen 17 | 11.0249 | ORDEN TRASPASO 118492 JDA EMBARQUE7e01990d-937b-4330-aa47-efd50d6e26ff | 300
Transito | 124385 | PENDIENTE | 2026-02-05 | 076-OS-571 | TERMINAL CALIBRE (8) ANILLO 1/ 4 | 300 | Almacen 1 | Almacen 17 | 4.7 | ORDEN TRASPASO 118547 JDA EMBARQUE8432faf4-0a46-42b6-b764-b6150f76b6ec | 300
Transito | 124385 | PENDIENTE | 2026-02-05 | 304-270W | RECEPTACULO DUPLEX 2P3H ATERRIZADO NEMA 5-15R 15A 125X | 360 | Almacen 1 | Almacen 17 | 13.9085 | ORDEN TRASPASO 118547 JDA EMBARQUE8432faf4-0a46-42b6-b764-b6150f76b6ec | 360